## A
[5 empty] | LISTE DES OUVRAGES |  |  | 2025-04-22
Code |  | Libellé simple |  |  |  | Libellé complément | Unité | Prix Unit. | Inact
Lot : | 005 | DÉMOLITION
Rupture : |  | ZZ | Valeur lot Démolition
005ZZZZZZ |  | DÉMOLITION |  |  |  |  | UV | 1 |  | 0
Lot : | 010 | MACONNERIE
Rupture : |  | A0 | Préparation du terrain
010A00005 |  | Préparation du terrain |  |  |  |  | TI | 0 |  | 0
010A00008 |  | Nota ETUDE BETON |  |  |  | Une étude BETON est prévue sur ce dossier. Merci de prendre contact avec le BE BETON qui a été consulté pour ce dossier, dès que la réunion de mise au point a été faite, et avant tout démarrage des travaux. Les coordonnées figures sur le plan de principe joint au dossier. L’échange avec l’ingénieur BETON lui permettra de finaliser les plans définitifs qu’il vous enverra et qui seront à lui valider. | NO | 0 |  | 0
010A00010 |  | Le descriptif ci-après répond aux règles para-sismiques de la zone III |  |  |  |  | NO | 0 |  | 0
010A00015 |  | Plus value pour armatures spécifiques ZONE 3 |  |  |  | pour être conforme à la reglementation sismique de la zone (fondation, chainage verticaux, chainage horizontaux) | M2 | 3 |  | 0
010A00020 |  | Attention : |  |  |  | Le ferraillage doit être conforme aux règles para-sismiques correspondant à la zone indiquée. Si vous désirez plus d'informations sur les applications, contacter l'union. | NO | 0 |  | 0
010A00030 |  | La consommation d'eau et d'électricité durant les travaux seront à la charge |  |  |  | du Maître d'ouvrage | FT | 557 |  | 0
010A00060 |  | Le constructeur a reçu un exemplaire de l'étude de sol fournie par le Maître |  |  |  | d'Ouvrage, il s'engage à intégrer les mesures rendues nécessaires par le risque de mouvement de terrain différentiel consécutif à la sécheresse et à la réhydratation des sols | NO | 0 |  | 0
010A00100 |  | Préparation du terrain à l'emplacement de la construction |  |  |  | Le terrain sera mis à niveau à l'emplacement de la construction. les terres de décapage seront laissées sur site. Les arbres seront abattus et les souches évacuées en décharge publique. | U. | 113.6 |  | 1
010A00110 |  | Accès chantier dont décapage, géotextile, 15cm minimum de concassé sans finition |  |  |  | pour une largeur moyenne suivant plan. | M2 | 21.9 |  | 0
010A00115 |  | Accès chantier dont décapage, géotextile, 15cm minimum de concassé + finition |  |  |  | en concassé 0.20 Surface : ................m² pour une largeur moyenne de.........m | M2 | 111394.9 |  | 1
010A00117 |  | Passage véhicule de 6m de largeur avec 2 têtes de pont de sécurité + buses |  |  |  | annelées, compris bidim et couche de grave concassée compactée faisant raccord entre la limite de propriété et la route (dans la limite de 3m) sans finition | FT | 1654.4 |  | 0
010A00155 |  | Réalisation d'un chemin d'accès |  |  |  |  | M2 | 22.9 |  | 1
010A00200 |  | Implantation |  |  |  | Implantation de la construction tenant compte des bornes et niveaux conforme au plan de masse du permis de construire. La construction est prévue sur un terrain horizontal borné et dessouché de consistance ordinaire (classe A) | U. | 461.4 |  | 0
010A00205 |  | Implantation (complexe 6 à 10 angles) |  |  |  | Implantation de la construction tenant compte des bornes et niveaux conforme au plan de masse du permis de construire. La construction est prévue sur un terrain horizontal borné et dessouché de consistance ordinaire (classe A) | FT | 575.1 |  | 0
010A00210 |  | Implantation (complexe au dela de 10 angles) |  |  |  | Implantation de la construction tenant compte des bornes et niveaux conforme au plan de masse du permis de construire. La construction est prévue sur un terrain horizontal borné et dessouché de consistance ordinaire (classe A) | FT | 688.7 |  | 0
010A00250 |  | Vérification de l'implantation par le géomètre |  |  |  |  | U. | 506.3 |  | 0
010A00300 |  | Décapage du terrain |  |  |  | sur l'emprise de la construction d'environ 10cm d'épaisseur. Mise en dépôt sur site. | M2 | 1.3 |  | 0
010A00400 |  | Décapage du terrain terrasse |  |  |  | sur l'emprise de la terrasse d'environ 10cm d'épaisseur. Mise en dépôt sur site. | M2 | 1.3 |  | 1
010A00500 |  | Mise à niveau du terrain |  |  |  | afin de créer une plateforme sur l'emprise de la construction. Mise en dépôt sur site. | U. | 100000 |  | 0
010A00600 |  | Fouilles en pleine masse |  |  |  | pour la réalisation du sous-sol. Terres laissées aux alentours immédiats de la construction. Le fond de fouille devra avoir une base d'un taux de travail de 1.80 bars. Dans le cas où le taux de travail du sol en fond de fouille serait inférieur à 1.8 bars le surdimensionnement des fouilles et des bétons feront l'objet d'un avenant au marché. | M3 | 3.7 |  | 0
010A00700 |  | Reprise et épandage des terres excédentaires sur le terrain suite à un |  |  |  | terrassement en pleine masse | M3 | 2.7 |  | 0
010A00800 |  | Fouilles en rigole pour les fondations. |  |  |  | Terres laissées aux alentours immédiats de la construction. | M3 | 29.3 |  | 0
010A00850 |  | Plus value pour réalisation de redans au niveau des fondations |  |  |  |  | U. | 68.2 |  | 0
010A00900 |  | PV Fouilles en rigole. |  |  |  |  | M3 | 29.3 |  | 1
010A01000 |  | Protection anti termite appliqué à la liaison entre murs porteurs et le dallage |  |  |  | ainsi qu'au niveau des points singuliers (gaines, fourreaux, etc,,,) formant une barrière anti-termite conforme à la réglementation en vigueur, | U. | 376.8 |  | 0
010A02000 |  | TEST DEPLACEMENT ARCHIVES |  |  |  |  | U. | 112508.9 |  | 1
010A0EX01 |  | Implantation |  |  |  | Implantation de la construction tenant compte des bornes et niveaux conforme au plan de masse du permis de construire. La construction est prévue sur un terrain horizontal borné et dessouché de consistance ordinaire (classe A) | U. | 405.6 |  | 1
010A0EX02 |  | Implantation |  |  |  |  | U. | 405.1 |  | 1
010A0EX03 |  | Vérification de l'implantation par le géomètre |  |  |  |  | U. | 347.7 |  | 1
010A0EX04 |  | Nettoyage du terrain, abattage, dessouchage et évacuation en décharge |  |  |  |  | U. | 3328.4 |  | 1
010A0EX05 |  | Frais de pompe béton accéssibilité étroite |  |  |  |  | U. | 998.6 |  | 1
010A0EX07 |  | implantation |  |  |  | implantation | U. | 411 |  | 1
010A0EX08 |  | Gravier de finition |  |  |  |  | M² | 22.9 |  | 1
Rupture : |  | B0 | Canalisations sous dallage
010B00050 |  | Canalisation sous dallage |  |  |  |  | TI | 0 |  | 0
010B00100 |  | Evacuation en PVC Ø100. |  |  |  | Ecoulement des eaux vannes et eaux usées par des tubes en PVC sous la forme. compris ventilation haute | ML | 17.7 |  | 0
010B00200 |  | Arrivée air frais en tube PVC ø160 |  |  |  | sous la forme, compris grilles. | U. | 92.7 |  | 0
010B00300 |  | Canalisation en PVC Ø100.à l'aplomb des unités intérieures |  |  |  |  | FT | 57.9 |  | 0
010B0EX01 |  | Canalisation en PVC Ø100.à l'aplomb des unités intérieures |  |  |  |  | U. | 16.1 |  | 1
Rupture : |  | C0 | Fondations
010C00050 |  | Fondations |  |  |  |  | TI | 0 |  | 0
010C00100 |  | Semelles filantes en béton armé. |  |  |  | Profondeur d'ancrage 0.60m par rapport au niveau du sol fini extérieur (à préciser par le Maître d'Ouvrage) Largeur 50cm Hauteur 30 cm | M3 | 323.9 |  | 0
010C00150 |  | Plus value acier pour semelle raidie |  |  |  |  | M3 | 31.8 |  | 0
010C00200 |  | Fondation(s) isolée(s) |  |  |  |  | U. | 104.2 |  | 0
010C00300 |  | pv Semelle filante |  |  |  |  | M3 | 289.9 |  | 1
010C00350 |  | PV pour redans |  |  |  |  | U. | 68.2 |  | 1
010C00400 |  | Gros béton de fondation |  |  |  | Béton de proprete | M3 | 196.2 |  | 0
010C00500 |  | Renfort pour terrasse et porche |  |  |  | Façon de bêche compris béton pour renfort périphérique des terrasses et/ou trottoirs. | ML | 23.1 |  | 1
010C00600 |  | Liaisonnement en béton armé des fondations isolées |  |  |  | dans les zones sysmiques | ML | 52.4 |  | 0
010C00700 |  | Longrine BA, dimensionnement suivant étude |  |  |  |  | M3 | 1654.4 |  | 0
010C00800 |  | Casques BA |  |  |  |  | U. | 165.4 |  | 0
010C00900 |  | Plots "champignon" de fondation |  |  |  | (prévu lors de dalle portée) | U. | 159.1 |  | 0
010C0EX01 |  | Frais pompage fondation + semelle |  |  |  |  | FT | 1004.1 |  | 1
Rupture : |  | D0 | Dallage sous-sol
010D00050 |  | Dallage sous-sol |  |  |  |  | TI | 0 |  | 0
010D00100 |  | Dalle en béton d'épaisseur moyenne de 12 cm sur remblai compacté |  |  |  | compris treillis et film de polyane pour coupure de capillarité. Les surfaces sont considérées tirées à la règle. | M2 | 45.5 |  | 0
010D00200 |  | Remblai compacté |  |  |  | A l'intérieur des murs de soubassement sous forme en béton, mise en place d'une couche de gravier, sable ou tout venant. Prévu 25cm pour terre plein Sous-sol Prévu 15cm pour cave et terrasse | M3 | 43 |  | 0
010D00250 |  | Prévu 25 cm pour terre plein rez de chaussée |  |  |  |  | NO | 0 |  | 0
010D00500 |  | Forme en béton d'épaisseur moyenne de 10cm sur remblai compacté. |  |  |  | compris treillis soudé et film polyane pour coupure de capilarité. Les surfaces sont considérées tirées à la règle. | M2 | 29.3 |  | 0
010D00700 |  | Complèment chainage périphérique pour sismique |  |  |  |  | ML | 7.2 |  | 1
010D00800 |  | Caniveau mis en place au niveau des ouvertures extérieures |  |  |  | donnant vers des terrasses et/ou porches permettant de recueillir et d'évacuer les eaux de pluie résiduelles | ML | 115.8 |  | 1
010D00900 |  | Renfort pour terrasse et porche |  |  |  | Façon de tête bêche compris béton pour renfort périphérique des terrasses et/ou trottoirs. | ML | 23.1 |  | 1
Rupture : |  | E0 | Elévation Sous-sol
010E00050 |  | Elévation sous-sol |  |  |  |  | TI | 0 |  | 0
010E00100 |  | Blocs creux de 0,20 d'épaisseur |  |  |  | Elévation en maçonnerie de blocs de 0.20 d'épaisseur. Utilisation en cave uniquement avec poteaux raidisseurs en béton armé | M2 | 44.6 |  | 0
010E00400 |  | Blocs à bancher de 0.20. d'épaisseur |  |  |  | compris remplissage en béton armé. | M2 | 88.3 |  | 0
010E00500 |  | Blocs creux de 27. |  |  |  | Elévation de murs réalisés en agglos creux de 27 hourdés au mortier de ciment | M2 | 55.7 |  | 0
010E00600 |  | Drainage extérieur |  |  |  | des parties enterrées de la construction au niveau des fondations pour l'évacuation des eaux.'à prévoir systématiquement en cave | ML | 22 |  | 0
010E00800 |  | Imperméabilisation des murs enterrés. |  |  |  | Enduit étanche sur les murs extérieurs enterrés pour éviter les infiltrations d'eau comprenant une couche de mortier + une couche d'enduit étanche ou 2 couches d'enduit étanche. ou procédé similaire. 'à prévoir systématiquement en cave | M2 | 26.6 |  | 0
010E01000 |  | Platon ou similaire en périphérie des parties enterrées |  |  |  | 'à prévoir systématiquement en cave | M2 | 14.1 |  | 0
010E01200 |  | Chaînage |  |  |  | Mise en oeuvre de béton armé coulé sur place pour la ceinture de la construction. | M3 | 861.6 |  | 0
010E01300 |  | Linteau(x) |  |  |  | Mise en oeuvre de béton armé coulé sur place au-dessus des ouvertures. | M3 | 861.6 |  | 0
010E01400 |  | Poteau(x) en béton armé |  |  |  | dans bloc poteau supportant chaînage et poutres. | M3 | 861.6 |  | 0
010E01600 |  | Poteau(x) en béton armé, |  |  |  | coffrés sur place supportant chaînage et poutres. | M3 | 1043.3 |  | 1
010E01700 |  | Poteau(x) en béton armé circulaire |  |  |  | réalisé en béton armé, compris coffrage. | M3 | 1043.3 |  | 1
010E01800 |  | Fondation(s) isolée(s) pour poteaux |  |  |  |  | U. | 104.2 |  | 1
010E01900 |  | Poutre(s) coffrée(s) |  |  |  | Mise en oeuvre de poutre en béton armé. Pour portée < ou = 2.50m | M3 | 1101.2 |  | 0
010E02000 |  | Divers chaînages pour zone parasismique |  |  |  |  | M3 | 861.6 |  | 0
010E02100 |  | Poutre(s) préfa droite |  |  |  | jusqu'a 30 cm de retombée, de 2.50m à 5.00m | ML | 104.2 |  | 1
Rupture : |  | F0 | Soubassement rez-de-chaussée.
010F00050 |  | Soubassement rez-de-chaussée |  |  |  |  | TI | 0 |  | 0
010F00100 |  | Blocs de soubassement |  |  |  | Soubassement sur fondation réalisés en maçonnerie de blocs de 0.20 d'épaisseur. | M2 | 44.6 |  | 0
010F00200 |  | PV Blocs de soubassement |  |  |  | PV pour adaptation | M2 | 44.6 |  | 0
010F00300 |  | Poteau(x) en béton armé, dans blocs poteau |  |  |  |  | M3 | 861.6 |  | 0
010F00310 |  | Adaptation |  |  |  |  | M3 | 861.6 |  | 0
010F00320 |  | Blocs à bancher de 0.20. d'épaisseur |  |  |  | compris remplissage en béton armé. | M2 | 88.3 |  | 0
010F00330 |  | PV Blocs à bancher de 0.20. d'épaisseur |  |  |  | compris remplissage en béton armé. | M2 | 88.3 |  | 0
Rupture : |  | G0 | Dallage rez-de-chaussée
010G00050 |  | Dallage rez-de-chaussée |  |  |  |  | TI | 0 |  | 0
010G00100 |  | Dalle en béton d'épaisseur moyenne de 12 cm sur remblai compacté |  |  |  | compris treillis et film de polyane pour coupure de capillarité. Les surfaces sont considérées tirées à la règle. | M2 | 45.5 |  | 0
010G00150 |  | Dalle en béton d'épaisseur moyenne de 12 cm sur remblai compacté |  |  |  | compris treillis et film de polyane pour coupure de capillarité. Les surfaces sont considérées tirées à la règle. | M2 | 43.6 |  | 1
010G00180 |  | Dalle en béton d'épaisseur moyenne de 15 cm sur remblai |  |  |  | compris treillis et film de polyane pour coupure de capillarité. Les surfaces sont considérées tirées à la règle. | M2 | 49.3 |  | 0
010G00200 |  | Complèment chainage périphérique pour sismique |  |  |  |  | ML | 7.2 |  | 1
010G00300 |  | Forme en béton d'épaisseur moyenne de 10cm sur remblai compacté. |  |  |  | compris treillis soudé et film polyane pour coupure de capilarité. Les surfaces sont considérées tirées à la règle. | M2 | 33 |  | 0
010G00400 |  | Renfort périphérique pour forme en béton |  |  |  | Façon de bêche compris béton | ML | 23.1 |  | 0
010G00700 |  | Caniveau mis en place au niveau des ouvertures extérieures |  |  |  | donnant vers des terrasses et/ou porches permettant de recueillir et d'évacuer les eaux de pluie résiduelles | ML | 173.8 |  | 1
010G00800 |  | Remblai compacté |  |  |  | à l'intérieur des murs de soubassement sous forme en béton, mise en place d'une couche de gravier, sable ou tout venant. | M3 | 43 |  | 0
010G00810 |  | Prévu 25cm pour terre plein rez de chaussée |  |  |  |  | NO | 0 |  | 0
010G00820 |  | Prévu 15 cm pour terrasse, porche, abri |  |  |  |  | NO | 0 |  | 0
010G00900 |  | PV remblai compacté rez de chaussée. |  |  |  | pv adaptation | M3 | 43 |  | 0
010G01200 |  | Chape bouchardée |  |  |  |  | M2 | 34.7 |  | 0
Rupture : |  | H0 | Plancher sur vide sanitaire
010H00010 |  | Plancher sur vide sanitaire |  |  |  |  | NO | 0 |  | 0
010H00100 |  | Plancher hourdis pour vide sanitaire à entrevous polystyrène UP 23 épaisseur et |  |  |  | portée à faire confirmer par étude. Compris étaiement et dalle de compression armée brute de règle. | M2 | 96 |  | 0
010H00200 |  | Plancher hourdis pour vide sanitaire à entrevous polystyrène UP 23 max 4.60m |  |  |  | Compris étaiement et dalle de compression armée brute de règle. | M2 | 83.2 |  | 1
010H00300 |  | Plancher hourdis béton 12+4 sans planelle isolée |  |  |  | Compris étaiement et dalle de compression armée brute de règle. | M2 | 68.4 |  | 1
010H00500 |  | Plancher hourdis coffrant non isolé sans rupteur |  |  |  | Compris étaiement et dalle de compression armée brute de règle. | M2 | 79 |  | 0
010H00700 |  | Plancher hourdis béton 20+5 sans planelle isolée |  |  |  | Compris étaiement et dalle de compression armée brute de règle. 20+5 sans planelle isolée | M2 | 82.2 |  | 1
010H00900 |  | Chaînage. |  |  |  | Mise en oeuvre de béton armé coulé sur place pour la ceinture de la construction. | M3 | 861.6 |  | 0
010H01000 |  | Complèment chainage périphérique pour sismique |  |  |  |  | ML | 7.2 |  | 1
010H01100 |  | Poteau en béton armé dans briques |  |  |  | poteau supportant chaînage et poutres. | M3 | 782.5 |  | 1
010H01200 |  | Ventilation vide sanitaire |  |  |  |  | U. | 17.6 |  | 1
010H01300 |  | Ventilation sur soubassement enterré de type "cours anglaise" |  |  |  |  | U. | 100 |  | 0
010H01400 |  | Balcon en béton réalisé en dalle de béton armé dressée à la règle. |  |  |  |  | M2 | 162.3 |  | 1
010H01500 |  | Ventilation sur soubassement apaprent de type "grille simple" |  |  |  |  | U. | 20 |  | 0
Rupture : |  | I0 | Elévation Rez-de-chaussée
010I00050 |  | Elévation rez-de-chaussée |  |  |  |  | TI | 0 |  | 0
010I00100 |  | Arase étanche. |  |  |  | Réalisation d'une arase étanche sur la dalle sous les murs extérieurs de l'habitation pour éviter les remontées d'eau dans les murs. | ML | 1.3 |  | 0
010I00200 |  | Protection anti termite appliqué à la liaison entre murs porteurs et le dallage, |  |  |  | ainsi qu'au niveau des points singuliers (gaines, fourreaux, etc,,,) formant une barrière anti-termite conforme à la réglementation en vigueur, | U. | 376.8 |  | 0
010I00300 |  | Blocs à bancher de 0.20. d'épaisseur |  |  |  | compris remplissage en béton armé. | M2 | 88.3 |  | 1
010I00500 |  | Briques de 5 |  |  |  | Elévation de murs réalisés en briques creuses de 5 hourdées au mortier | M2 | 34.7 |  | 1
010I00600 |  | Briques de 10 |  |  |  | Elévation de murs réalisés en briques creuses de 10 hourdées au mortier | M2 | 39.3 |  | 1
010I00700 |  | Briques de 15 |  |  |  | Elévation de murs réalisés en briques creuses de 15 hourdées au mortier. | M2 | 41.9 |  | 1
010I00800 |  | Briques de 20 |  |  |  | Elévation de murs réalisés en briques creuses de 20 hourdées au mortier. | M2 | 46 |  | 0
010I00900 |  | pv pour fermettes tronquées |  |  |  |  | U. | 115.8 |  | 1
010I01100 |  | Blocs pleins allégés de 20.d'épaisseur |  |  |  | Murs séparatif sur fondation réalisés en maçonnerie de blocs d'agglo pleins allégés de 20 hourdés au mortier de ciment. | M2 | 63.9 |  | 0
010I01200 |  | Elévation en briques terre cuite de 20.d'épaisseur |  |  |  | montée au mortier ou à la colle avec un coèfficient thermique R>=1m²K/W. | M2 | 51.3 |  | 0
010I01300 |  | PV maison étage avec plancher bois |  |  |  |  | U. | 405.6 |  | 0
010I01600 |  | Chaînage. |  |  |  | Mise en oeuvre de béton armé coulé sur place pour la ceinture de la construction. | M3 | 861.6 |  | 0
010I01700 |  | Chainage rampant en béton armé |  |  |  |  | M3 | 782.5 |  | 1
010I01800 |  | Linteau(x) |  |  |  | Mise en oeuvre de béton armé coulé sur place au-dessus des ouvertures. | M3 | 861.6 |  | 0
010I01900 |  | Linteau(s) cintrés |  |  |  | Façon de linteau avec flèche. | U. | 47.4 |  | 1
010I01950 |  | Blocs à bancher de 0.20 d'épaisseur |  |  |  | compris remplissage en béton armée | M2 | 88.3 |  | 0
010I02000 |  | Poteau(x) en béton armé dans brique poteau |  |  |  | supportant chaînage et poutres. | M3 | 861.6 |  | 0
010I02100 |  | Plus value pour poteaux raidisseurs, chainages verticaux et encadrements |  |  |  | ouverture BA suivant préconisation règles para-sismique. | M3 | 861.6 |  | 0
010I02200 |  | Poteau(x) en béton armé coffré(s) sur place |  |  |  | supportant chaînage et poutres. | M3 | 1043.3 |  | 0
010I02300 |  | Poteau(x) en béton armé circulaire |  |  |  | réalisé en béton armé, compris coffrage | M3 | 1043.3 |  | 0
010I02400 |  | Fondation(s) isolée(s) pour poteaux |  |  |  |  | U. | 104.2 |  | 1
010I02500 |  | Sommier(s) pour support poutre(s) béton |  |  |  |  | U. | 90.5 |  | 0
010I02600 |  | Demi sommier(s) pour support poutre(s) béton |  |  |  |  | U. | 90.5 |  | 0
010I02700 |  | Poutre(s) coffrée(s) |  |  |  | Mise en oeuvre de poutre en béton armé. Pour portée < ou = 2.50m | M3 | 1590.8 |  | 0
010I02900 |  | Poutre(s) préfa droite |  |  |  | jusqu'a 40 cm de retombée, pour portée > ou = 2.50m | ML | 132.3 |  | 0
010I02910 |  | Poutre(s) préfa droite |  |  |  | jusqu'a 40 cm de retombée, pour portée > ou = 2.50m | ML | 139 |  | 1
010I03100 |  | Poutre(s) préfa cintrée . |  |  |  | Mise en oeuvre de poutre en béton armé.avec flèche. | ML | 156.7 |  | 1
010I03200 |  | Isolation entre 2 murs mitoyens |  |  |  | en polystyrène de 2cm d'épaisseur | M2 | 4.3 |  | 1
010I03300 |  | Finition des joints de dilatation |  |  |  | par des couvres joints PVC | ML | 14.1 |  | 1
010I0EX01 |  | frais de pompage fondation + dalle |  |  |  |  | FT | 1004.1 |  | 1
Rupture : |  | J0 | Plancher Etage
010J00050 |  | Plancher étage |  |  |  |  | TI | 0 |  | 0
010J00500 |  | Plancher Hourdis béton 12+4 avec planelle isolée |  |  |  | Compris étaiement et dalle de compression armée brute de règle. | M2 | 75.5 |  | 1
010J00600 |  | Plancher hourdis béton 16+4 avec planelle isolée épaisseur et portée à faire |  |  |  | confirmer par étude, compris étaiement et dalle de compression armée brute de règle. | M2 | 89 |  | 0
010J00800 |  | Plancher hourdis béton 20+5 avec planelle isolée |  |  |  | Compris étaiement et dalle de compression armée brute de règle. | M2 | 88.3 |  | 1
010J01000 |  | Balcon |  |  |  |  | M2 | 162.3 |  | 0
010J01100 |  | Etanchéité du balcon évitant les infiltrations d'eau. |  |  |  |  | M2 | 50.9 |  | 1
010J01200 |  | Etanchéité de terrasse et/ou balcon évitant les infiltrations d'eau. |  |  |  |  | M2 | 50.9 |  | 0
010J01300 |  | Complèment chainage périphérique pour sismique |  |  |  |  | ML | 7.2 |  | 0
Rupture : |  | K0 | Elévation Etage
010K00050 |  | Elévation étage |  |  |  |  | TI | 0 |  | 0
010K00100 |  | PV pour échafaudage maison à étage avec plancher bois |  |  |  | Réalisation d'une arase étanche sur la dalle sous les murs extérieurs de l'habitation pour éviter les remontées d'eau dans les murs. | U. | 405.6 |  | 0
010K00200 |  | Arase étanche. |  |  |  | Réalisation d'une arase étanche sur la dalle sous les murs extérieurs de l'habitation pour éviter les remontées d'eau dans les murs. | ML | 1.5 |  | 0
010K00300 |  | Briques de 5 |  |  |  | Elévation de murs réalisés en briques creuses de 5 hourdées au mortier | M2 | 34.7 |  | 1
010K00400 |  | Briques de 10 |  |  |  | Elévation de murs réalisés en briques creuses de 10 hourdées au mortier | M2 | 39.3 |  | 1
010K00500 |  | Briques de 15 |  |  |  | Elévation de murs réalisés en briques creuses de 15 hourdées au mortier. | M2 | 41.9 |  | 1
010K00600 |  | Briques de 20 |  |  |  | Elévation de murs réalisés en briques creuses de 20 hourdées au mortier. | M2 | 46 |  | 0
010K00700 |  | Elévation en briques de 20.d'épaisseur |  |  |  | montée au mortier ou à la colle avec un coèfficient thermique R>=1m²K/W. | M2 | 51.3 |  | 0
010K00800 |  | Blocs pleins allégés de 20. Murs de soubassement sur fondation |  |  |  | réalisés en maçonnerie de blocs d'agglo pleins allégés de 20 hourdés au mortier de ciment. | M2 | 63.9 |  | 0
010K01000 |  | Chaînage |  |  |  | Mise en oeuvre de béton armé coulé sur place pour la ceinture de la construction | M3 | 861.6 |  | 0
010K01100 |  | Linteau(x) |  |  |  | Mise en oeuvre de béton armé coulé sur place au-dessus des ouvertures. | M3 | 861.6 |  | 0
010K01200 |  | Linteau(x) cintré(s) |  |  |  | Façon de linteau avec flèche. | U. | 47.4 |  | 1
010K01300 |  | Poteau(x) en béton armé dans brique poteau |  |  |  | supportant chaînage et poutres. | M3 | 861.6 |  | 0
010K01400 |  | Plus value pour poteaux raidisseurs, chainages verticaux et encadrements |  |  |  | ouvertures BA | M3 | 861.6 |  | 0
010K01500 |  | Poteau en béton armés coffrés sur place |  |  |  | supportant chaînage et poutres. | M3 | 1043.3 |  | 0
010K01600 |  | Poteau en béton armé circulaire |  |  |  | réalisé en béton armé, compris coffrage | M3 | 1043.3 |  | 0
010K01700 |  | Sommier(s) |  |  |  |  | U. | 90.5 |  | 0
010K01800 |  | 1/2sommier(s) |  |  |  |  | U. | 90.5 |  | 0
010K01900 |  | Poutre(s) coffrée(s) |  |  |  | Mise en oeuvre de poutre en béton armé. Pour portée < ou = 2.50m | M3 | 1101.2 |  | 0
010K02100 |  | Poutre(s) préfa droite |  |  |  | jusqu'a 40 cm de retombée, pour portée > ou = 2.50m | ML | 132.3 |  | 0
010K02300 |  | Poutre(s) préfa cintrée . |  |  |  | Mise en oeuvre de poutre en béton armé. avec flèche. | ML | 156.7 |  | 1
Rupture : |  | L0 | Divers maçonnerie
010L00050 |  | Divers maçonnerie |  |  |  |  | TI | 0 |  | 0
010L00090 |  | Plus value pour élévation au niveau des fermettes tronquées. |  |  |  | Prévoir 1 / façade | FT | 114.7 |  | 0
010L00100 |  | Marche droite en béton armé coulé sur place et laissé brut de décoffrage. |  |  |  |  | U. | 66.7 |  | 0
010L00200 |  | Marche droite en béton armé droit coulé sur place et laissé brut de décoffrage. |  |  |  |  | ML | 50.5 |  | 0
010L00300 |  | Escalier à paillasse droit et/ou marche en béton armé |  |  |  | coulé sur place et laissé brut de déco. | U. | 143.75 |  | 0
010L00400 |  | Escalier à paillasse balancé 1/4 tournant en béton armé |  |  |  | coulé sur place et laissé brut de décoffrage. | U. | 162.5 |  | 0
010L00450 |  | Escalier à paillasse balancé 2/4 tournants en béton armé |  |  |  | coulé sur place et laissé brut de décoffrage. | U. | 168.75 |  | 0
010L00500 |  | pv pour palier |  |  |  |  | U. | 140 |  | 1
010L00600 |  | Appuis de baie en béton préfabriqués. |  |  |  |  | ML | 50.9 |  | 0
010L00700 |  | Appuis de baie en béton non saillants lissés à la truelle, coulés sur place. |  |  |  |  | ML | 32.5 |  | 0
010L00800 |  | Appuis de fenêtre carrelés en carreaux de grés. |  |  |  |  | ML | 47.4 |  | 0
010L00900 |  | Seuils de porte et/ou baie vitrée en ciment lissé |  |  |  |  | ML | 50.9 |  | 0
010L01000 |  | Tableaux traditionnels réalisés au mortier finition taloché fin. |  |  |  |  | ML | 22.6 |  | 0
010L01100 |  | Tableaux de dressage pour menuiseries réalisés au mortier |  |  |  |  | ML | 6.1 |  | 0
010L01200 |  | Conduit en boisseau de pouzzolane 30 X 30 |  |  |  | pour gainage future cheminée. | ML | 104.2 |  | 1
010L01300 |  | Conduit en boisseau de pouzzolane 30 X 50 |  |  |  | pour gainage future cheminée. | ML | 123 |  | 1
010L01400 |  | Conduit en boisseau alvéolé en terre cuite 30x30 |  |  |  | pour gainage future cheminée. | ML | 173.8 |  | 1
010L01500 |  | Chevêtre conduit de fumée : |  |  |  | calage en béton au départ et au niveau de la toiture. | U. | 185.3 |  | 1
010L01600 |  | Couronnement conduit de fumée |  |  |  | avec un chapeau sur les boisseaux évitant l'infiltration d'eau. | U. | 104.2 |  | 1
010L01700 |  | Calage des solives au mortier. |  |  |  |  | ML | 17.6 |  | 0
010L01800 |  | Calage des sablières |  |  |  | avec bâtis de briques le long des sablières et entre chevrons. | ML | 17.6 |  | 0
010L01900 |  | Arase des pignons suivant la pente de la toiture. |  |  |  |  | ML | 14.3 |  | 0
010L02000 |  | Arase des pignons suivant la pente de la toiture suivant règles para-sismiques. |  |  |  | compris armatures pour chainage BA | ML | 25.4 |  | 0
010L02200 |  | Chainage BA rampant sous toiture (Pente de toit > ou = à 60%) |  |  |  | compris coffrage, ferraillage, réservation pour les pannes de charpente | ML | 40.8 |  | 0
010L02300 |  | Socle béton de 1m² |  |  |  | pour support groupe extérieur de la pompe à chaleur | U. | 115.8 |  | 0
010L02400 |  | Pose des coffres de volets roulants |  |  |  |  | U. | 45.1 |  | 0
010L02440 |  | Coffre de volet roulant en brique de terre cuite |  |  |  |  | TI | 0 |  | 0
010L02450 |  | Fourniture de coffre de volet roulant en brique de terre cuite Largeur 3,00 m |  |  |  |  | U. | 577.5 |  | 0
010L02455 |  | Fourniture de coffre de volet roulant en brique de terre cuite Largeur 3,20 m |  |  |  |  | U. | 616 |  | 0
010L02460 |  | Fourniture de coffre de volet roulant en brique de terre cuite Largeur 3,40 m |  |  |  |  | U. | 654.5 |  | 0
010L02465 |  | Fourniture de coffre de volet roulant en brique de terre cuite Largeur 3,60 m |  |  |  |  | U. | 692.9 |  | 0
010L02470 |  | Fourniture de coffre de volet roulant en brique de terre cuite Largeur 3,80 m |  |  |  |  | U. | 731.5 |  | 0
010L02475 |  | Fourniture de coffre de volet roulant en brique de terre cuite Largeur 4,00 m |  |  |  |  | U. | 770 |  | 0
010L02500 |  | Porche d'entrée décoratif |  |  |  | compris dalle en béton préfabriqué, et mur de soutien éventuel suivant plan. Finition brut non peint | ML | 852.3 |  | 0
010L02550 |  | Poteau galva pour porche décoratif |  |  |  |  | ML | 150.2 |  | 0
010L02600 |  | Fourniture et mise en place des fourreaux sous la dalle, |  |  |  | pour passage des réseaux EDF / PTT / EAU | FT | 113.6 |  | 1
010L02650 |  | Fourniture et mise en place des fourreaux sous la dalle, |  |  |  | pour passage des réseaux EDF / PTT / EAU + 2 gaines en attente Diam 40 mm à 1 m à l’extérieur en direction des coffrets. | ML | 131.3 |  | 0
010L02700 |  | Ventilation basse horizontale dans briques diamètre 100 mm compris grilles |  |  |  |  | U. | 44.9 |  | 1
010L02800 |  | Isolation entre 2 murs mitoyens avec du polystyrene de 2cm d'épaisseurm2 |  |  |  |  | M2 | 4.3 |  | 0
010L02900 |  | Finition des joints de dilatation par des couvres joints PVC |  |  |  |  | ML | 14.1 |  | 0
010L03000 |  | Fourniture et pose de deux grilles de ventilation murale |  |  |  | haute et basse pour ventilation du garage | FT | 220.6 |  | 0
010L03200 |  | Plus value pour surconsommation Acier zone sismique 3 et 4 |  |  |  |  | FT | 100000 |  | 0
010L0EX01 |  | casquette béton pour porche |  |  |  |  | FT | 579.6 |  | 1
010L0EX02 |  | Seuils de porte et/ou baie vitrée en ciment lissé |  |  |  |  | ML | 51.5 |  | 1
Rupture : |  | M0 | Enduit exterieur
010M00050 |  | Enduit extérieur |  |  |  |  | TI | 0 |  | 0
010M00100 |  | Enduit des murs de soubassement |  |  |  | comprenant une couche de mortier + une couche d'enduit étanche ou 2 couches d'enduit étanche. | M2 | 26.6 |  | 0
010M00200 |  | PV Enduit des murs de soubassement |  |  |  | pv adaptation | M2 | 26.6 |  | 0
010M00300 |  | Enduit projeté écrasé |  |  |  | Enduit courant sur les murs extérieurs de type monocouche marque WEBER ou similaire, finition projeté écrasé teinte unie au choix suivant nuancier proposé par le fabricant (hors teintes spéciales). | M2 | 27.6 |  | 0
010M00400 |  | PV Enduit projeté écrasé |  |  |  | pv adaptation | M2 | 27.6 |  | 1
010M00500 |  | Enduit gratté |  |  |  | Enduit courant sur les murs extérieurs de type monocouche marque WEBER ou similaire, finition gratté teinte unie au choix suivant nuancier proposé par le fabricant (hors teintes spéciales). | M2 | 30.3 |  | 0
010M00600 |  | PV Enduit gratté |  |  |  | pv adaptation | M2 | 27.6 |  | 1
010M00700 |  | Option enduit gratté bicolore sur façade entière(voir élévations) |  |  |  | avec changement de couleur au niveau des arêtes vives | U. | 173.8 |  | 0
010M00800 |  | Option enduit gratté bicolore sur élément partiel de façade (voir élévations) |  |  |  | avec changement de couleur en partie courante | U. | 173.8 |  | 0
010M00900 |  | Enduit teinté dans la masse |  |  |  | finition taloché fin | M² | 40.8 |  | 0
010M01000 |  | Enduit sous hourdis |  |  |  |  | M2 | 56.3 |  | 1
010M01100 |  | Enduit sous balcon |  |  |  |  | M2 | 56.3 |  | 1
010M01200 |  | Option joint creux décoratif (localisation : voir façade) |  |  |  |  | ML | 7.2 |  | 0
010M01300 |  | Option baguette PVC décorative (localisation : voir façade) |  |  |  |  | ML | 13.8 |  | 0
010M01400 |  | Enduit des tableaux d'ouvertures extérieures |  |  |  | teinte unie de mème réference que les murs. | ML | 24.8 |  | 0
010M01500 |  | Enduit sur retombée des poutres extérieures |  |  |  | réalisé lissé de même teinte que les murs | ML | 24.8 |  | 1
010M01600 |  | Enduit sur poutre béton teinte et aspect assorti à la façade |  |  |  | Enduit 3 faces compris baguettes | ML | 74.7 |  | 0
010M01650 |  | Enduit sur poteaux béton teinte et aspect assorti à la façade |  |  |  | Enduit 4 faces compris baguettes | ML | 99.6 |  | 0
010M01700 |  | Plus value pour enduit sur poteaux extérieurs |  |  |  |  | ML | 24.8 |  | 1
010M01750 |  | Enduit dégrossis |  |  |  |  | M2 | 20.2 |  | 0
010M01800 |  | Enduit des encadrements d'ouvertures larg 18 sans surépaisseur même teinte |  |  |  | réalisés lissés de même teinte que les murs. | ML | 10.5 |  | 1
010M01900 |  | Enduit des encadrements d'ouvertures larg 18 avec surépaisseur même teinte |  |  |  | réalisés lissés de même teinte que les murs. Surépaisseur d'environ 2cm | ML | 31.4 |  | 1
010M01910 |  | Enduit des encadrements d'ouvertures larg 18 sans surépaisseur teinte différente |  |  |  |  | ML | 31.9 |  | 1
010M02000 |  | Enduit souche de cheminée hors toiture réalisé du même type que les murs. |  |  |  |  | M2 | 57.9 |  | 1
010M02100 |  | Plus value pour enduit des éléments spécifiques |  |  |  | Enduit 2 faces | ML | 49.6 |  | 1
Rupture : |  | N0 | Divers enduits
010N00100 |  | Enduit courant sur les murs extérieurs de type monocouche |  |  |  | marque WEBER ou similaire, finition gratté teinte unie au choix suivant nuancier proposé par le fabricant (hors teintes spéciales). | M2 | 33.6 |  | 1
010N00200 |  | Enduit des encadrements d'ouvertures de 18 cm de large réalisés lissés |  |  |  | de même teinte que les murs en surépaisseur de 2 cm environ. | ML | 31.4 |  | 0
010N00300 |  | Enduit des encadrements d'ouvertures de 18 cm de large réalisés lissés |  |  |  | de même teinte que les murs sans surépaisseur. | ML | 10.5 |  | 0
010N00400 |  | Enduit des encadrements d'ouvertures de 18 cm de large réalisés lissés |  |  |  | de teinte différente que les murs sans surépaisseur. | ML | 31.9 |  | 0
010N00500 |  | Enduit souche de cheminée hors toiture réalisé du même type que les murs. |  |  |  |  | M2 | 57.9 |  | 1
010N00600 |  | Enduit sous hourdis |  |  |  |  | M2 | 56.3 |  | 0
Rupture : |  | ZZ | Valeur lot MACONNERIE
010ZZ0000 |  | MACONNERIE |  |  |  | LOT MACONNERIE Travaux non réalisés | UV | 766.6 |  | 0
010ZZZZZZ |  | MACONNERIE |  |  |  |  | UV | 1 |  | 0
Lot : | 020 | ASSAINISSEMENT
Rupture : |  | A0 | Fosse toutes eaux en béton
020A00050 |  | Fosses toutes eaux en béton et micro station |  |  |  |  | TI | 0 |  | 0
020A00100 |  | Fosse toutes eaux 3000 litres |  |  |  | en béton pour le traitement des eaux vannes et usées | U. | 1139 |  | 0
020A00200 |  | Fosse toutes eaux 4000 litres |  |  |  | en béton pour le traitement des eaux vannes et usées | U. | 1336 |  | 0
020A00300 |  | Fosse toutes eaux 5000 litres |  |  |  | en béton pour le traitement des eaux vannes et usées | U. | 1858 |  | 0
020A0EX01 |  | Fourniture et pose d'une cuve de 3000 L |  |  |  |  | U. | 1239.5 |  | 1
Rupture : |  | B0 | Filtre compact
020B00100 |  | Micro station |  |  |  |  | U. | 6441.1 |  | 1
020B00300 |  | Fourniture et pose filtre compact de traitement des eaux usées ou assimilées 5EH |  |  |  | type ACTIFILTRE de chez RIKUTEC comprenant une fosse sceptique toutes eaux et un filtre biologique composé de fibres synthétiques inaltérables. Référence 36802 - 5 EH. Compris lestage, cailloux "grain de riz" et rehausses. | FT | 6617.5 |  | 0
020B00400 |  | Fourniture et pose filtre compact de traitement des eaux usées ou assimilées 6EH |  |  |  | type ACTIFILTRE de chez RIKUTEC comprenant une fosse sceptique toutes eaux et un filtre biologique composé de fibres synthétiques inaltérables. Référence 36803 - 6 EH. Compris lestage, cailloux "grain de riz" et rehausses. | FT | 7211.4 |  | 0
020B00500 |  | Fourniture et pose filtre compact de traitement des eaux usées ou assimilées 8EH |  |  |  | type ACTIFILTRE de chez RIKUTEC comprenant une fosse sceptique toutes eaux et un filtre biologique composé de fibres synthétiques inaltérables. Référence 36804 - 8 EH. Compris lestage, cailloux "grain de riz" et rehausses. | FT | 7985.6 |  | 0
020B00600 |  | Fourniture et pose d'une pompe de relevage intégrée au filtre compact |  |  |  | Alimentation et raccordement électrique prévues au lot Electricité | U. | 360.6 |  | 0
Rupture : |  | C0 | Bac à graisse
020C00050 |  | Bac à graisse |  |  |  |  | TI | 0 |  | 0
020C00200 |  | Bac à graisse 500 litres |  |  |  | pour le traitement des eaux de Cuisine, Salle de bains, Salle d'eau. | U. | 371 |  | 0
Rupture : |  | E0 | Traitement
020E00050 |  | Traitement |  |  |  |  | TI | 0 |  | 0
020E00200 |  | Epandage souterrain par tranchée |  |  |  | aprés la fosse toutes eaux permettant l'évacuation des eaux traitées. | ML | 36.9 |  | 0
020E00400 |  | Lit filtrant non drainé à flux vertical |  |  |  | aprés la fosse septique permettant la filtration des eaux traitées, la dimension sera suivant les normes de la DDASS. | M2 | 139 |  | 1
020E00500 |  | Tertre d'infiltration |  |  |  |  | U. | 135.6 |  | 1
020E00700 |  | Lit filtrant drainé à flux vertical |  |  |  | aprés la fosse septique permettant la filtration des eaux traitées, la dimension sera suivant les normes de la DDASS. | M2 | 139 |  | 0
020E00900 |  | Pompe de relevage |  |  |  |  | U. | 1622.9 |  | 1
020E01200 |  | Buse Ø40 pour reception des EP. (chaine) |  |  |  |  | U. | 63.9 |  | 0
020E01300 |  | Puisard pour EP |  |  |  |  | U. | 405.6 |  | 0
020E01400 |  | Système de rétention ou infiltration des EP |  |  |  | suivant préconisations connues au jour du chiffrage de type cagette ou équivalent. Le dimensionnement précis sera donné par l'étude pédologique. | M3 | 434.3 |  | 0
020E0EX01 |  | Pompe de relevage |  |  |  |  | U. | 4219.4 |  | 1
020E0EX02 |  | Puisard pour EP |  |  |  |  | U. | 510 |  | 1
020E0EX03 |  | Puisard pour EP |  |  |  |  | U. | 527.8 |  | 1
Rupture : |  | F0 | Regards
020F00050 |  | Regards |  |  |  |  | TI | 0 |  | 0
020F00200 |  | Regard béton de réception des eaux usées. |  |  |  |  | U. | 52.4 |  | 0
020F00300 |  | Regard béton de réception des eaux de pluies au bas des descentes. |  |  |  | Dans certains cas, les regards peuvent être déportés (terrasse, trottoirs, etc...) | U. | 52.4 |  | 0
020F00400 |  | Regard de repartition et/ou de bouclage |  |  |  |  | U. | 115.8 |  | 0
020F00600 |  | Regard béton collecteur de réception des eaux usées. |  |  |  |  | U. | 75.5 |  | 0
020F00700 |  | Regard béton de 60/60 |  |  |  |  | U. | 69.5 |  | 1
020F00800 |  | Regard béton de visite pour la gaine EDF. |  |  |  |  | U. | 52.4 |  | 0
020F00900 |  | Regard de visite béton pour la gaine PTT. |  |  |  |  | U. | 52.4 |  | 0
020F01000 |  | Système de pompe de relevage d'eaux non chargées |  |  |  | compris kit alarme, hors raccordement électrique (prévu au lot électricité) | U. | 1600 |  | 0
020F01100 |  | Système de pompe de relevage d'eaux chargées |  |  |  | , poste de 1,50 m, compris kit alarme, hors raccordement électrique (prévu au lot électricité) | U. | 2150 |  | 0
Rupture : |  | G0 | Canalisations
020G00050 |  | Canalisations |  |  |  |  | TI | 0 |  | 0
020G00100 |  | Canalisation PVC Ø100 pour évacuation des eaux usées et des eaux vannes. |  |  |  |  | ML | 15.2 |  | 0
020G00110 |  | Canalisation PVC Ø100 pour évacuation des eaux usées dans chemin existant |  |  |  |  | ML | 27.3 |  | 0
020G00120 |  | Canalisation PVC Ø125 pour évacuation des eaux usées dans chemin existant |  |  |  |  | ML | 29.6 |  | 0
020G00200 |  | Canalisation PVC Ø100 pour évacuation des eaux de pluie. |  |  |  |  | ML | 15.2 |  | 0
020G00300 |  | Canalisation PVC Ø125 pour évacuation des eaux usées et des eaux vannes |  |  |  |  | ML | 17.7 |  | 0
Rupture : |  | H0 | Branchement
020H00050 |  | Branchement |  |  |  |  | TI | 0 |  | 0
020H00200 |  | Finition du chemin d'accès avec concassé 0/6 |  |  |  | Surface :......m² pour une largeur moyenne de ......m | M² | 110292 |  | 1
020H00400 |  | Tranchée EDF, PTT, Eau |  |  |  | comprenant : terrassement, gaine EDF PTT, tuyau eau, filet de protection. | ML | 17.6 |  | 1
020H00410 |  | Tranchée EDF, PTT, Eau dans chemin existant |  |  |  |  | ML | 29.1 |  | 1
020H00450 |  | Tranchée EDF, PTT, Eau |  |  |  | comprenant : Terrassement 1 gaine Diam 90 mm pour câble électrique (câble non fourni) 1 gaine Diam 90 mm pour le tuyau d’Eau (tuyau fourni) 2 gaines Diam 40 mm pour passage Telecom Filet de protection. | ML | 17.6 |  | 0
020H00500 |  | Tranchée EDF, PTT, Eau dans chemin existant |  |  |  | comprenant : Terrassement 1 gaine Diam 90 mm pour câble électrique (câble non fourni) 1 gaine Diam 90 mm pour le tuyau d’Eau (tuyau fourni) 2 gaines Diam 40 mm pour passage Telecom Filet de protection. | ML | 29.1 |  | 0
020H0EX01 |  | Remise en place des terres de décapage et fouilles |  |  |  |  | FT | 344.3 |  | 1
Rupture : |  | H5 | Divers
020H50100 |  | Reprise des terres laissées à proximité par le maçon |  |  |  | (décapage, fouilles,…) et étalement sur la périphérie de la maison | M3 | 7 |  | 0
020H50200 |  | Couche de finition en grave concassée 0/6 d'épaisseur moyenne 5cm |  |  |  | nota : ne pourra être réalisé uniquement avec un accès chantier prévu au lot maçonnerie | M² | 7.5 |  | 0
Rupture : |  | I0 | Nota
020I00100 |  | Dans le présent devis, la partie filtrante des eaux usèes |  |  |  | est estimée à : En fonction des décisions de l'organisme gestionnaire qui pourront être formulées ultérieurement et indépendamment de nous, le prix pourra être revu. Le Maitre d'Ouvrage Le constructeur (lu et approuvé) (lu et approuvé) Monsieur Madame | NO | 0 |  | 0
020I00200 |  | Ces prestations s'entendent hors branchement aux différents réseaux publics de |  |  |  | EDF, GDF, PTT, Eau, Egoût. qui restent financièrement à la charge du Maître d'Ouvrage. Les différents compteurs, regards et bouches d'égout seront préalablement mis en place sur le terrain par les différents organismes concessionnaires. | NO | 0 |  | 0
020I00300 |  | Dans le présent devis, la partie filtrante des eaux usèes |  |  |  | à : € TTC En fonction des décisions de l'organisme gestionnaire qui pourront être formulées ultérieurement et indépendamment de nous, le prix pourra être revu. Le Maitre d'Ouvrage Le constructeur (lu et approuvé) (lu et approuvé) Monsieur Madame | NO | 0 |  | 0
020I00400 |  | Les regards collecteurs seront en limite de propriètè |  |  |  |  | NO | 0 |  | 0
020I00500 |  | Divers |  |  |  |  | NO | 0 |  | 0
020I00600 |  | Nota : |  |  |  | l'étude de l'assainissement fera l'objet d'un devis individuel qui sera défini en fonction des directives de l'organisme gestionnaire. | NO | 0 |  | 0
020I00700 |  | Nota : |  |  |  | l'étude de l'assainissement fera l'objet d'un devis individuel qui sera défini en fonction des directives de l'organisme gestionnaire. | NO | 0 |  | 0
Rupture : |  | ZZ | Valeur lot ASSAINISSEMENT
020ZZZZZZ |  | ASSAINISSEMENT |  |  |  |  | UV | 1 |  | 0
Lot : | 030 | CHARPENTE
Rupture : |  | A0 | Murs à ossature bois
030A00010 |  | Fourniture et pose de murs ossature bois comprenant : |  |  |  | - ossature en pin ou sapin 145x45 - voile de contreventement en OSB positionné côté extérieur - pare pluie et contrecalage | M2 | 80.8 |  | 0
030A00020 |  | Fourniture et pose d'isolant laine de verre type ISOMOB 145 mm de chez ISOVER |  |  |  | mis en place entre montant bois R = 4.10m² K/W. | M² | 16.6 |  | 1
030A00030 |  | Fourniture et pose d'une lisse basse de seuil de menuiserie |  |  |  | Prévu pour recevoir un seuil en aluminium | ML | 33.9 |  | 0
030A00050 |  | Fourniture et pose d'une membrane pare vapeur |  |  |  |  | M² | 16.6 |  | 1
030A00060 |  | Fourniture et pose de liteau de contrecallage pour fixation directe d'une plaque |  |  |  | de plâtre de finition | M² | 5 |  | 1
030A00070 |  | Habillage des encadrements des menuiseries en tôle ALU 10/10ème couleur au choix |  |  |  | suivant colorithèque du fabricant | M² | 110292 |  | 1
030A00080 |  | Appuis de baie vitrée ou porte comprenant un calage et un habillage ALU 10/10ème |  |  |  | (cet habillage pourra être remplacé par un appuis en bois massif si l'appui n'est pas prévu pour être recouvert par un revêtement | M² | 110292 |  | 1
030A00600 |  | Fourniture et pose de lisse basse traitée à coeur |  |  |  |  | ML | 18.2 |  | 0
030A00700 |  | Fourniture et pose de Musr ossature bois 145mm |  |  |  | avec voile de contreventement OSB 12mm pour mur extérieur | ML | 66.2 |  | 1
030A00800 |  | Pose de précadre en SIPO pour assurer l'étanchéité aux menuiseries |  |  |  |  | ML | 80.4 |  | 1
030A01000 |  | Panneau de laine de verre 145mm |  |  |  | pour isolation des murs exterieurs réalisée par panneaux | ML | 22.3 |  | 1
030A01100 |  | Fourniture et pose d'une menbrane pare-vapeur indépendant |  |  |  | avec voile de contreventement OSB 12mm pour mur extérieur | ML | 14.8 |  | 1
Rupture : |  | B0 | Bardage
030B00010 |  | Bardage de type clin à emboitement en sapin du Nord |  |  |  | Lasuré ou satiné référence Silverwood extra / Natur, ou Lignalpes Tradilame / colorlames / oxylames zinc | M2 | 53.4 |  | 1
030B00020 |  | Bardage de type clin à emboitement en fibres ciment |  |  |  | référence Cedral click | M2 | 38.5 |  | 1
Rupture : |  | C0 | Charpente industrielle
030C00050 |  | norme sismique : zone III |  |  |  |  | NO | 0 |  | 0
030C00060 |  | NOTA : mise en place des éléments de sécurité |  |  |  | La mise en place des éléments de sécurité (individuels et collectifs) est obligatoire. Son coût est intégré dans les tarifs des prestations et le non respect de cette obligation pourra être sanctionné. | NO | 0 |  | 0
030C00100 |  | Charpente Industrielle |  |  |  | Mise en œuvre de fermes en sapin, préfabriquées en usine et assemblées. Le traitement insecticide et fongicide est assuré en usine par trempage. | NO | 0 |  | 0
030C00300 |  | Fourniture de fermettes |  |  |  |  | U. | 1.25 |  | 0
030C00400 |  | Pose pour plafond tradi |  |  |  |  | M2 | 16.1 |  | 0
030C00500 |  | Pose pour plafond BA13 |  |  |  |  | M2 | 13.8 |  | 0
030C00600 |  | Pose pour plafond BA13 (pour toiture 6 pentes et +) |  |  |  |  | M2 | 16.1 |  | 0
030C00700 |  | Pose pour plafond BA13 (pour toiture = 60% ) |  |  |  |  | M2 | 20.9 |  | 0
030C01000 |  | Charpente industrielle pour plafond briquette. 2 pentes |  |  |  | Mise en oeuvre de fermes en sapin, préfabriquées en usine et assemblées. Le traitement insecticide et fongicide est assuré en usine par trempage. | M2 | 32.5 |  | 1
030C01100 |  | Charpente industrielle pour plafond briquette. 3 pentes |  |  |  | Mise en oeuvre de fermes en sapin, préfabriquées en usine et assemblées. Le traitement insecticide et fongicide est assuré en usine par trempage. | M2 | 34.7 |  | 1
030C01200 |  | Charpente industrielle pour plafond briquette. 4 pentes |  |  |  | Mise en oeuvre de fermes en sapin, préfabriquées en usine et assemblées. Le traitement insecticide et fongicide est assuré en usine par trempage. | M2 | 35.9 |  | 1
030C01300 |  | Charpente industrielle pour plafond briquette. 6 pentes |  |  |  | Mise en oeuvre de fermes en sapin, préfabriquées en usine et assemblées. Le traitement insecticide et fongicide est assuré en usine par trempage. | M2 | 36.9 |  | 1
030C01400 |  | Charpente industrielle pour plafond briquette. 8 pentes |  |  |  | Mise en oeuvre de fermes en sapin, préfabriquées en usine et assemblées. Le traitement insecticide et fongicide est assuré en usine par trempage. | M2 | 38.1 |  | 1
030C01900 |  | Charpente industrielle pour plafond plaque de plâtre. 2 pentes |  |  |  | Mise en oeuvre de fermes en sapin, préfabriquées en usine et assemblées. Le traitement insecticide et fongicide est assuré en usine par trempage. | M2 | 42 |  | 0
030C02000 |  | Charpente industrielle pour plafond plaque de plâtre. 3 pentes |  |  |  | Mise en oeuvre de fermes en sapin, préfabriquées en usine et assemblées. Le traitement insecticide et fongicide est assuré en usine par trempage. | M2 | 44 |  | 0
030C02100 |  | Charpente industrielle pour plafond plaque de plâtre. 4 pentes |  |  |  | Mise en oeuvre de fermes en sapin, préfabriquées en usine et assemblées. Le traitement insecticide et fongicide est assuré en usine par trempage. | M2 | 46 |  | 0
030C02200 |  | Charpente industrielle pour plafond plaque de plâtre. 6 pentes |  |  |  | Mise en oeuvre de fermes en sapin, préfabriquées en usine et assemblées. Le traitement insecticide et fongicide est assuré en usine par trempage. | M2 | 48 |  | 0
030C02300 |  | Charpente industrielle pour plafond plaque de plâtre. 8 pentes |  |  |  | Mise en oeuvre de fermes en sapin, préfabriquées en usine et assemblées. Le traitement insecticide et fongicide est assuré en usine par trempage. | M2 | 50 |  | 0
030C02500 |  | Poutre métallique ou lamellé collé |  |  |  | en fonction de la charge destinée à recevoir les fermettes, compris entretoises de 5/20. Localisation : | ML | 52.4 |  | 0
Rupture : |  | D0 | Charpente
030D00050 |  | Nota ETUDE CHARPENTE |  |  |  | Une étude CHARPENTE TRADI est prévue sur ce dossier. Merci de prendre contact avec le BE BOIS qui a été consulté pour ce dossier, dès que la réunion de mise au point a été faite, et avant tout démarrage des travaux. Les coordonnées figures sur le plan de principe joint au dossier. L’échange avec l’ingénieur BOIS lui permettra de finaliser les plans définitifs qu’il vous enverra et qui seront à lui valider. | NO | 0 |  | 0
030D00100 |  | Charpente type lamellé collé assemblée |  |  |  |  | M3 | 1616.2 |  | 0
030D00300 |  | Charpente type lamellé collé non assemblée |  |  |  |  | M3 | 1537.7 |  | 0
030D00400 |  | Charpente traditionnelle |  |  |  |  | TI | 0 |  | 0
030D00600 |  | Charpente traditionnelle en pin ou sapin assemblée |  |  |  | par entaille simple, double, à mi-bois, à tenon et mortaise, à enfourchement, etc, y compris montage mise en place, calage, mise à niveau et toutes sujétions. | M3 | 1599.2 |  | 1
030D00700 |  | Charpente traditionnelle assemblée en pin ou sapin |  |  |  | massif ou KVH au choix du charpentier, par entaille simple, double, à mi-bois, à tenon et mortaise, à enfourchement, etc, y compris montage mise en place, calage, mise à niveau et toutes sujétions. | M3 | 1599.2 |  | 0
030D00800 |  | Charpente traditionnelle en pin ou sapin non assemblée |  |  |  | compris mise en place, calage, mise à niveau et toutes sujétions. | M3 | 1599.2 |  | 1
030D00900 |  | Charpente traditionnelle non assemblée en pin ou sapin massif ou KVH |  |  |  | au choix du charpentier, compris mise en place, calage, mise à niveau et toutes sujétions. | M3 | 1537.7 |  | 0
030D01000 |  | Charpente apparente. |  |  |  |  | M3 | 57.4 |  | 0
030D01050 |  | Section et Type utilisé par élément : |  |  |  |  | NO | 0 |  | 1
030D01100 |  | Traitement de tous les bois de charpente non exposé |  |  |  | Insecticide et fongicide par trempage. | M3 | 48.6 |  | 0
030D01200 |  | Traitement en autoclave classe III de charpente exposé |  |  |  | Attention: la couleur du traitement peut avoir certaines nuances et elle est susceptible d'évoluer dans le temps. | M3 | 210.4 |  | 0
030D01300 |  | Localisation : OSSATURE PORTEUSE EXTERIEURE SAUF LES ABOUTS DE PANNES . |  |  |  |  | NO | 0 |  | 1
030D01310 |  | LOCALISATION : OSSATURE PORTEUSE EXTERIEURE |  |  |  |  | NO | 0 |  | 1
030D01400 |  | Compris séchage |  |  |  |  | NO | 0 |  | 0
030D01500 |  | Délardement des pannes suivant pente de toiture. |  |  |  |  | ML | 1.2 |  | 0
030D01600 |  | Rabotage de tous les bois apparents sur trois ou quatre faces. |  |  |  |  | M2 | 5.1 |  | 0
030D01700 |  | Fausses travées. |  |  |  | Solivage en pin des Landes section 16/6 non porteur, non raboté pour le support des plafonds réalisés en briquette. | M2 | 14.9 |  | 1
030D01800 |  | Etrésillons entre fausses travées pour le renfort. |  |  |  |  | ML | 3.3 |  | 1
030D01900 |  | Console bois réalisée en bois traité et raboté pour auvent, avant-toit ou panne. |  |  |  |  | U. | 125.1 |  | 1
030D02000 |  | Chantournement des bouts de chevron mécaniquement. |  |  |  |  | U. | 5.6 |  | 0
030D02100 |  | Chevrons en prolongement des arbas de fermettes. |  |  |  | rabotés pour rester apparents en avant-toits (prévus pour être peints) | ML | 17.6 |  | 0
030D02200 |  | pour avant toit de 0.50 prévoir 1.50m |  |  |  |  | NO | 0 |  | 0
030D02300 |  | Chevrons en prolongement des arbas de fermettes, |  |  |  | rabotés et traités classe III pour rester apparents en avant-toits (prévus pour rester naturels non peints) | ML | 19.8 |  | 0
030D02400 |  | pour avant toit de 0.50 prévoir 1.50m |  |  |  |  | NO | 0 |  | 0
030D0EX01 |  | Ensemble ferme métallique |  |  |  |  | U. | 2120.2 |  | 1
030D0EX02 |  | option thermocolage |  |  |  |  | U. | 667.7 |  | 1
Rupture : |  | E0 | Placage bois , pergola
030E00050 |  | Placage bois, pergola |  |  |  |  | TI | 0 |  | 0
030E00100 |  | Charpente type lamellé collé assemblée pour pergola |  |  |  |  | M3 | 1680.7 |  | 1
030E00200 |  | Charpente type lamellé collé non pour pergola |  |  |  |  | M3 | 1379.4 |  | 1
030E00300 |  | Charpente traditionnelle sapin assemblée pour pergola |  |  |  | par entaille simple, double, à mi-bois, à tenon et mortaise, à enfourchement, etc, y compris montage mise en place, calage, mise à niveau et toutes sujétions. | M3 | 1043.3 |  | 1
030E00500 |  | Placage en pin ou sapin classe III section 200mm x 60mm |  |  |  |  | M3 | 1537.7 |  | 0
030E00550 |  | Plus value pour linéaire inférieur à 30m |  |  |  |  | FT | 0.3 |  | 0
030E00600 |  | Placage en pin ou sapin traité classe III |  |  |  | épaisseur minimale 27mm, largeur 20cm localisation : suivant façade jointe | ML | 110292 |  | 1
030E00700 |  | Charpente apparente. |  |  |  |  | M3 | 57.4 |  | 1
030E00800 |  | Traitement en autoclave classe III de charpente exposé |  |  |  | apparente insecticide et fongicide. Compris séchage | M3 | 210.4 |  | 1
030E01100 |  | Rabotage de tous les bois apparents sur trois ou quatre faces. |  |  |  |  | M2 | 5.1 |  | 1
030E01200 |  | Socle métallique sous poteaux extérieurs évitant le contact direct avec le sol. |  |  |  |  | U. | 36.1 |  | 1
030E0EX01 |  | Placage en pin ou sapin traité classe III épaisseur minimale 27mm |  |  |  | épaisseur minimale 27mm, largeur 25cm localisation : suivant façade jointe | ML | 22 |  | 1
Rupture : |  | F0 | Charpente pour toiture à faible pente ("toit plat")
030F00100 |  | TOIT PLAT SUPPORT BOIS |  |  |  |  | NO | 0 |  | 0
030F00300 |  | fourniture de fermette faible pente |  |  |  |  | M2 | 1.25 |  | 0
030F00400 |  | pose |  |  |  |  | M2 | 16.1 |  | 0
030F00600 |  | Charpente type lamellé collé assemblée |  |  |  |  | M3 | 1616.2 |  | 0
030F00700 |  | Charpente pour toiture terrasse |  |  |  |  | NO | 0 |  | 0
030F00800 |  | Solivage bois pour toiture terrasse raboté traité |  |  |  |  | M3 | 1537.7 |  | 0
030F01000 |  | Etrésillons entre solivage pour le renfort |  |  |  |  | ML | 3.3 |  | 0
030F01010 |  | Solivage bois pour toiture faible pente. |  |  |  | Solives KVH 220x45 tous les 0,50m pour une portée max de 4,00 m Compter les étrésillons comme des solives | M3 | 1599.2 |  | 1
030F01020 |  | Plus value pour contrecallage. |  |  |  | Callage 45x45 sur solives KVH 220x45 A prévoir pour R de 8,25 | M2 | 15.6 |  | 0
030F01100 |  | Socle métallique sous poteaux extérieurs évitant le contact direct avec le sol. |  |  |  |  | U. | 36.1 |  | 1
030F01200 |  | Aggloméré de 22mm d'épaisseur du type CTBH ou similaire. |  |  |  |  | M2 | 26.3 |  | 0
030F01300 |  | Contrecallage avec forme de pente éventuelle |  |  |  | Pour support aggloméré permettant de créer une lame d'air ventilée continue | M2 | 17.6 |  | 0
030F01600 |  | Volige sur chevrons d'avant-toits en pin ou sapin rabotée 3 faces traitée classe |  |  |  | (prévue pour rester naturelle non peinte) | M2 | 24 |  | 1
030F01800 |  | Volige sous chevrons d'avant-toits en pin ou sapin rabotée 3 faces |  |  |  | (fixations apparentes) | M2 | 36.9 |  | 1
030F02100 |  | Etanchéité par membrane compris écran de séparation |  |  |  |  | M2 | 20.3 |  | 1
030F02200 |  | Etanchéité des terrasses accessibles par menbrane gris clair |  |  |  | compris écran de séparation | M2 | 21.1 |  | 1
030F02300 |  | Pare vapeur cloué sur support bois |  |  |  |  | M2 | 11.9 |  | 1
030F02500 |  | Isolation en 40 mm |  |  |  | en laine de roche R = 1.00 | M2 | 12.2 |  | 1
030F02600 |  | Isolation en 100 mm |  |  |  | en laine de roche R = 2.55 | M2 | 24.9 |  | 1
030F02700 |  | Isolation en 160 mm R=7,25 compris pare vapeur |  |  |  |  | M2 | 49.7 |  | 1
030F02800 |  | Bandeaux de rive en contre-plaqué marine |  |  |  |  | ML | 33.1 |  | 1
030F02900 |  | Bandeaux de rive en PVC blanc grande hauteur au pourtour de la terrasse |  |  |  |  | ML | 35.4 |  | 1
030F02910 |  | Relevé d'étanchéité par membrane gris clair sur costière galva |  |  |  | compris feuillard en tête Prévoir 15cm minimum de relevé | ML | 30.2 |  | 1
030F02920 |  | coiffes acier galva laqué fixées sur acrotères |  |  |  |  | ML | 28.5 |  | 1
030F02930 |  | coiffes ALU sans joint en partie courante fixées sur acrotères |  |  |  |  | ML | 34 |  | 1
030F02940 |  | Solin ALU + mastic polyuréthane pour liaison avec mur. |  |  |  |  | ML | 18.9 |  | 1
030F02950 |  | Rive plastée gris clair sur costière galva compris feuillard en tête. |  |  |  | utilisable sur support bois uniquement | ML | 17.2 |  | 1
030F03200 |  | Relevé d'étanchéïté réduit sur bandeau avec rive plastée gris clair |  |  |  | compris costière et feuillard en tête | ML | 38.6 |  | 1
030F03500 |  | Relevè d'étanchéité sur acrotère par membrane PVC gris clair sur costière galva |  |  |  | et coiffes acier galva laqué fixées sur acrotères | ML | 58.5 |  | 1
030F03700 |  | Relevè d'étanchéité sur mur maçonné par membrane PVC gris clair sur costière |  |  |  | galva et solin ALU + mastic polyuréthane pour liaison avec mur | ML | 45.4 |  | 1
030F03710 |  | Prévoir 15 cm minimum de relevé |  |  |  |  | NO | 0 |  | 1
030F04000 |  | Planche de rive en PVC blanc, hauteur 200mm au pourtour de la toiture. |  |  |  | Les bas de pente servant pour la pose de la zinguerie | ML | 23.1 |  | 1
030F04100 |  | Planche de rive en sapin traitée classe III au pourtour de la toiture. Les bas d |  |  |  |  | ML | 14.4 |  | 1
030F04200 |  | Larmier pour rejet vers gouttière |  |  |  |  | ML | 21.9 |  | 1
030F04400 |  | TOIT PLAT SUPPORT BETON AVEC ETANCHEITE BI COUCHE |  |  |  |  | NO | 0 |  | 1
030F04600 |  | Etanchéité autoprotégée bi-couche |  |  |  |  | M2 | 26.3 |  | 1
030F04700 |  | Pare vapeur cloué sur support béton |  |  |  |  | M2 | 11.9 |  | 1
030F04800 |  | Isolation en 40 mm en polystyréne expansé |  |  |  |  | M2 | 10.5 |  | 1
030F04900 |  | Isolation en 65 mm en polyuréthane R=2.65 |  |  |  |  | M2 | 22.4 |  | 1
030F05000 |  | Isolation en 80 mm en polyuréthane R=3.40 |  |  |  |  | M2 | 26.9 |  | 1
030F05100 |  | Isolation en 120 mm en polyuréthane R=5.10 |  |  |  |  | M2 | 40.5 |  | 1
030F05200 |  | Relevé d'étanchéité par étanchéïté bitume compris équerre de renfort |  |  |  | Prévoir 15cm minimum de relevé | ML | 21.6 |  | 1
030F05210 |  | coiffes acier galva laqué fixées sur acrotères |  |  |  |  | ML | 28.5 |  | 1
030F05220 |  | coiffes ALU sans joint en partie courante fixées sur acrotères |  |  |  |  | ML | 34 |  | 1
030F05230 |  | Solin ALU + mastic polyuréthane pour liaison avec mur. |  |  |  |  | ML | 18.9 |  | 1
030F05240 |  | Rive suivant RAL au choix insérée dans l'étanchéïté bicouche. |  |  |  | utilisable sur support béton uniquement | ML | 17.2 |  | 1
030F05300 |  | Relevè d'étanchéité contre mur maçonné finition autoprotégée |  |  |  | compris équerre sur pare vapeur et solin ALU + mastic polyuréthane pour liaison avec mur | ML | 42 |  | 1
030F05700 |  | Relevè d'étanchéité sur acrotère visible finition autoprotégée compris équerre s |  |  |  | et coiffes acier galva laqué fixées sur acrotères | ML | 50.1 |  | 1
030F06200 |  | Accessoires étanchéité |  |  |  |  | NO | 0 |  | 1
030F06250 |  | 1 évacuation pour 80m², minimum 1 évacuation et 1 trop plein |  |  |  |  | NO | 0 |  | 1
030F06300 |  | Larmier pour rejet direct vers gouttière |  |  |  |  | ML | 21.9 |  | 1
030F06400 |  | Traitement des évacuations d'eaux pluviales par moignon |  |  |  | compris étanchéîté et crapaudine | U. | 103.9 |  | 1
030F06500 |  | Traitement des évacuations d'eaux pluviales par moignon |  |  |  | compris étanchéité et crapaudine 1 évacuation pour 80 m², minimum 1 évacuation et 1 trop plein par pente | U. | 102.2 |  | 1
030F06700 |  | Descente eaux pluviales en ZINC diamètre 100 |  |  |  |  | ML | 40.9 |  | 1
030F06900 |  | Boite à eau en alu |  |  |  | Traitement des évacuations d'eaux pluviales par moignon plomb compris étanchéîté, compris étanchéîté et crapaudine | U. | 173.5 |  | 1
030F07100 |  | Descente eaux pluviales en ALU diamètre 100 |  |  |  |  | ML | 25.9 |  | 1
030F07200 |  | Naissance en ALU |  |  |  |  | U. | 8.6 |  | 1
030F07300 |  | Coude en ALU diamètre 100 |  |  |  |  | U. | 16.7 |  | 1
030F07400 |  | Trop plein d'orage compris étanchéité |  |  |  |  | U. | 91.2 |  | 1
030F07500 |  | Sortie diam 100mm hauteur 200mm étanchée |  |  |  |  | U. | 170.4 |  | 1
030F07600 |  | Sortie diam 250mm hauteur 200mm étanchée |  |  |  |  | U. | 171.5 |  | 1
030F07700 |  | Crosse pour ventilation comble compris étanchéité |  |  |  |  | U. | 109.8 |  | 1
Rupture : |  | G0 | Sous face exterieure
030G00050 |  | Lambris extérieur |  |  |  |  | TI | 0 |  | 0
030G00100 |  | Lambris petits noeuds sous chevrons en pin ou sapin cloué sous chevrons pour |  |  |  | les avant-toits compris calage et dressage . | M2 | 43 |  | 1
030G00200 |  | Lambris petits noeuds sur chevrons en pin ou sapin pour les avant-toit cloué |  |  |  | sous chevrons | M2 | 21.8 |  | 1
030G00300 |  | Lambris sous chevrons en PVC blanc pour les avant-toits. |  |  |  |  | M2 | 39 |  | 0
030G00310 |  | Référence Deceuninck à poser pour les maisons Chaïne |  |  |  |  | NO | 0 |  | 1
030G00315 |  | Plus value couleur RAL 7016 |  |  |  |  | M2 | 9.1 |  | 0
030G00320 |  | Contrecallage pour mise en place de voliges ou lambris à l'horizontale |  |  |  | sous un solivage en pente | M2 | 17 |  | 0
030G00400 |  | Volige sur chevrons d'avant-toits en pin ou sapin rabotée 3 faces |  |  |  | et traitée classe III | M2 | 24 |  | 1
030G00410 |  | Volige sur chevrons d'avant-toits en pin ou sapin rabotée traité classe II |  |  |  |  | M2 | 24 |  | 0
030G00500 |  | Volige sous chevrons d'avant-toits en pin ou sapin rabotée 3 faces |  |  |  | (fixations apparentes inox ) traitée classe III | M2 | 36.9 |  | 1
030G00510 |  | Volige sous chevrons d'avant-toits en pin ou sapin rabotée traité classe II |  |  |  |  | M2 | 36.9 |  | 0
Rupture : |  | H0 | lambris plafonds intérieurs
030H00050 |  | lambris plafonds intérieurs |  |  |  |  | TI | 0 |  | 1
030H00100 |  | Fourni et pose de lambris décoratif en plafond intérieur type SILVERWOOD Grizzli |  |  |  | ou similaire finition brut de sciage fin, largeur 135mm, compris contre lattage, non prévue peinture | M2 | 38.4 |  | 1
030H00200 |  | Fourni et pose de lambris décoratif en plafond intérieur type SILVERWOOD Belouga |  |  |  | naturel ou similaire finition raboté, largeur 135mm, compris contre lattage, non prévue peinture | M2 | 43.8 |  | 1
030H00300 |  | Fourni et pose de lambris décoratif en plafond intérieur type SILVERWOOD Grizzli |  |  |  | blanc ou similaire finition brut de sciage fin, largeur 135mm, compris contre lattage. | M2 | 48.8 |  | 1
030H00400 |  | Fourni et pose de lambris décoratif en plafond intérieur type SILVERWOOD Belouga |  |  |  | blanc cristal ou similaire finition raboté, largeur 135mm, compris contre lattage et peinture. | M2 | 52.7 |  | 1
Rupture : |  | I0 | Lambris murs intérieurs
030I00100 |  | Fourniture et pose de lambris décoratif mural,.type SILVERWOOD Grizzli naturel |  |  |  |  | M2 | 31.8 |  | 1
030I00200 |  | Fourniture et pose de lambris décoratif mural, type SILVERWOOD Belouga naturel |  |  |  |  | M2 | 36.6 |  | 1
030I00300 |  | Fourniture et pose de lambris décoratif mural,.type SILVERWOOD Grizzli blanc |  |  |  |  | M2 | 42.1 |  | 1
030I00400 |  | Fourniture et pose de lambris décoratif mural,.type SILVERWOOD Belouga blanc |  |  |  |  | M2 | 45.7 |  | 1
030I00500 |  | Quart de rond contre pannes et cloisons pour la finition. du lambris |  |  |  |  | ML | 2.8 |  | 1
Rupture : |  | J0 | Voligeage extérieurs
030J00050 |  | Voligeage extérieurs |  |  |  |  | TI | 0 |  | 1
030J00200 |  | Volige sur chevrons d'avant-toits en pin ou sapin rabotée et traitée classe III |  |  |  | (prévue pour rester naturelle non peinte) | M2 | 24 |  | 1
030J00300 |  | Volige sous chevrons d'avant-toits en pin ou sapin rabotée et traitée classe III |  |  |  | (fixations apparentes) | M2 | 36.9 |  | 1
030J00400 |  | Calage des voliges ou lambris sous un solivage à faible pente |  |  |  |  | M2 | 17 |  | 1
Rupture : |  | K0 | pare-pluie et support bardage :
030K00050 |  | Pare-pluie et support bardage |  |  |  |  | TI | 0 |  | 1
030K00200 |  | Fourniture et pose d'un pare pluie et d'un contre lattage |  |  |  | fixé sur maçonnerie en attente d'un bardage | M2 | 17.6 |  | 1
030K00300 |  | Fourniture et pose d'un pare pluie et d'un contre lattage |  |  |  | fixé sur ossature bois ou fermette en attente d'un bardage | M2 | 7.8 |  | 1
Rupture : |  | L0 | Bardages :
030L00005 |  | Bardages |  |  |  |  | TI | 0 |  | 0
030L00010 |  | Si surface <5m² alors tarif +50% /si entre 5m² et 15m² alors tarif +30% |  |  |  |  | NO | 0 |  | 1
030L00020 |  | Fourniture de bardage clin à emboitement en pin classe IV ou sapin classe III |  |  |  | de teinte marron ou vert. | M² | 110292 |  | 1
030L00030 |  | Fourniture de bardage profil "faux claire voie" en pin classe IV ou sapin |  |  |  | classe III, de teinte marron ou vert. | M² | 110292 |  | 1
030L00040 |  | Fourniture de bardage style SILVERWOOD Extra ou Natur (ou similaire) |  |  |  | avec peinture garantie 10 ans ou lasure garantie 5 ans, fixation invisible. | M² | 110292 |  | 1
030L00050 |  | Fourniture de bardage type HardiePlank ou similaire garanti 10 ans |  |  |  |  | M² | 110292 |  | 1
030L00100 |  | Fourniture et pose de bardage en pin classe IV ou sapin classe III |  |  |  | de teinte de traitement vert ou marron | M2 | 56.5 |  | 1
030L00200 |  | Accessoire divers (baguette, angle...) |  |  |  |  | ML | 17.9 |  | 1
030L00300 |  | Fourniture et pose d'un bardage PROLIN thermohuilé |  |  |  | fixation invisible | M2 | 66 |  | 1
030L00400 |  | Accessoire divers (baguette, angle...) |  |  |  |  | ML | 23.6 |  | 1
030L00500 |  | Fourniture et pose d'un bardage faux claire voie en pin classe IV ou |  |  |  | sapin classe III dimensions 27x125mm fixation invisible | M2 | 79.9 |  | 1
030L00600 |  | Accessoire divers (baguette, angle...) |  |  |  |  | ML | 23.6 |  | 1
030L00700 |  | Fourniture et pose d'un bardage SILVERWOOD Extra ou Natur ou similaire |  |  |  | avec peinture garantie 10 ans ou lasure garantie 5 ans, fixation invisible | M2 | 84 |  | 1
030L00800 |  | Accessoire divers (baguette, angle...) |  |  |  |  | ML | 23.6 |  | 1
030L00900 |  | Fourniture et pose d'un bardage à clin type HardiePlank ou similaire garantie 10 |  |  |  |  | M2 | 67.1 |  | 1
030L01000 |  | Accessoire divers (baguette, angle...) |  |  |  |  | ML | 23.6 |  | 0
030L01100 |  | Fourniture et pose d'un pare pluie et d'un contre lattage fixé sur maçonnerie |  |  |  | comportant un enduit dégrossi (prévu au lot maçonnerie) en attente d'un bardage horizontal. | M2 | 9.6 |  | 1
030L01150 |  | Fourniture et pose d'un contre lattage fixé sur maçonnerie |  |  |  | comportant un enduit dégrossi (prévu au lot maçonnerie) en attente d'un bardage horizontal. | M2 | 9.6 |  | 0
030L01200 |  | Fourniture et pose d'un pare pluie et d'un contre lattage fixé sur ossature bois |  |  |  | ou fermette en attente d'un bardage horizontal | M2 | 26 |  | 0
030L01250 |  | Plus value pour pose verticale |  |  |  |  | M² | 10.6 |  | 0
030L01300 |  | PV pour petite surface (inf à 5 m² + 50 % ou entre 5 et 15 m² + 30 %) |  |  |  |  | FT | 110292 |  | 1
030L01350 |  | Plus-value bardage inférieur à 5m² |  |  |  |  | U. | 0.5 |  | 0
030L01360 |  | Plus-value bardage entre 5m² et 15m² |  |  |  |  | U. | 0.3 |  | 0
030L01400 |  | Pose de bardage à emboitement |  |  |  | compris pose des baguettes. | M² | 36.4 |  | 0
030L01450 |  | Pose d'un bardage type planche brute + couvre joint |  |  |  |  | M2 | 50.5 |  | 0
030L01500 |  | Pose de bardage vrai claire voie maxi 30mm |  |  |  | compris pose de baguette. | M² | 39.7 |  | 1
030L01600 |  | Fourniture de Bardage de type clin à emboitement en sapin du Nord |  |  |  | Lasuré ou satiné référence Silverwood extra / Natur, ou Lignalpes Tradilame / colorlames / oxylames zinc | M2 | 44.3 |  | 0
030L01700 |  | Fourniture de Bardage de type clin à emboitement en fibres ciment |  |  |  | référence Cedral click | M2 | 65.2 |  | 0
030L01800 |  | Fourniture de Bardage de type clin en pin des Landes |  |  |  | finition rabotée traité classe IV (teinte vert ou marron), prévu pour rester brut (non peint), sauf si un saturateur est expressément prévu au lot peinture extérieure. Référence ORHY (scierie LESBATS) ou équivalent. | M2 | 23.2 |  | 0
030L01900 |  | Fourniture de Bardage à emboitement en pin des Landes |  |  |  | traité classe IV (teinte vert ou marron), prévu pour rester brut (non peint) sauf si un saturateur est expressément prévu au lot peinture extérieure. Référence OREGON / OSSAU / ASPIN (scierie LESBATS ou équivalent) | M2 | 29.3 |  | 0
030L02000 |  | Fourniture de Bardage à emboitement en pin des Landes |  |  |  | traité classe IV (teinte vert ou marron), prévu pour rester brut (non peint) sauf si un saturateur est expressément prévu au lot peinture extérieure. Référence "Bardage Spécial Chaîne" (scierie LESBATS ou équivalent) | M2 | 31.3 |  | 0
Rupture : |  | M0 | Planches de rive et accessoires
030M00050 |  | Planches de rive et accessoires |  |  |  |  | TI | 0 |  | 0
030M00100 |  | Planche de rive en sapin traitée classe III au pourtour de la toiture. |  |  |  | (Traitement de couleur verte ou marron) Les bas de pente servant pour la pose de la zinguerie. | ML | 18.7 |  | 0
030M00150 |  | Bandeaux bois grande hauteur en 3 pli épicéa classe 3 |  |  |  | (Traitement de couleur verte ou marron) Les bas de pente servant pour la pose de la zinguerie. | ML | 55 |  | 0
030M00200 |  | Planche de rive en PVC blanc, hauteur 220 mm au pourtour de la toiture. |  |  |  | Les bas de pente servant pour la pose de la zinguerie. | ML | 30.2 |  | 0
030M00205 |  | Planche de rive PVC couleur RAL 7016 hauteur 220 mm au pourtour de la toiture. |  |  |  |  | ML | 39.3 |  | 0
030M00210 |  | Référence Deceuninck à poser pour les maisons Chaïne |  |  |  |  | NO | 0 |  | 0
030M00500 |  | Calage pour rives en zinc |  |  |  |  | ML | 4.4 |  | 1
030M00600 |  | Calage pour solin en zinc |  |  |  |  | M | 4.4 |  | 1
030M00700 |  | Calage pour rives biaises |  |  |  |  | ML | 10.1 |  | 1
030M00800 |  | Chéneau compris bandeau de 24cm et voligeage, |  |  |  | pour recevoir un chéneau en zinc. | ML | 29.3 |  | 1
030M00900 |  | Chéneau compris bandeau PVC blanc de 24cm et voligeage, |  |  |  | pour recevoir un chéneau en zinc. | ML | 38.3 |  | 1
030M01000 |  | Chéneau + bandeau 28cm. |  |  |  | Caisson en bois avec bandeau pour recevoir un chéneau en zinc. | ML | 46.4 |  | 1
030M01200 |  | Plancher pour noue en bois |  |  |  | à la rencontre de toiture pour recevoir la noue en zinc. | ML | 17.6 |  | 1
Rupture : |  | N0 | Fenêtre de toit et accessoires
030N00050 |  | Fenêtre de toit et accessoires |  |  |  |  | TI | 0 |  | 0
030N00060 |  | Fourniture et mise en œuvre d'une fenêtre de toit du type Vélux version ………………., |  |  |  | dimension ……./……. cm, compris façon de chevêtre et raccord d'étanchéité. Non compris connexion à l'application via smartphone qui pourra faire l'objet d'un devis complémentaire. | U. | 100000 |  | 0
030N00100 |  | Chevêtre pour futur velux |  |  |  | 03.10.100.650.100.001 | U. | 57.4 |  | 1
030N00200 |  | Fourniture et mise en oeuvre d'une fenêtre de toit du type Vélux version Confort |  |  |  |  | NO | 0 |  | 1
030N00300 |  | Fenêtre(s) de toit 55/78 |  |  |  | Compris façon de chevêtre et raccord d'étanchéité. Couleur gris anthracite, pour bains, toilette, salle d'eau, WC. | U. | 556.3 |  | 1
030N00400 |  | Fenêtre(s) de toit 78/98 |  |  |  | Compris façon de chevêtre et raccord d'étanchéité. Couleur gris anthracite, pour bains, toilette, salle d'eau, WC. | U. | 623.6 |  | 1
030N00500 |  | Fenêtre(s) de toit 114/118 |  |  |  | Compris façon de chevêtre et raccord d'étanchéité. Couleur gris anthracite, pour bains, toilette, salle d'eau, WC. | U. | 790.6 |  | 1
030N00600 |  | Non compris connexion à l'application éventuelle via smartphone |  |  |  | qui pourra faire l'objet d'un devis complémentaire | NO | 0 |  | 1
030N01700 |  | Fourniture et mise en œuvre d'un store pour fenêtre de toit |  |  |  | teinte au choix | U. | 100000 |  | 0
030N01800 |  | Fourniture et mise en œuvre d'un volet roulant pour fenêtre de toit |  |  |  | teinte au choix | U. | 100000 |  | 0
030N01900 |  | Fourniture et mise en oeuvre d'un store occultation 55x78 du type DKL |  |  |  |  | U. | 107.5 |  | 1
030N02000 |  | Fourniture et mise en oeuvre d'un store occultation 78x98 type DKL |  |  |  |  | U. | 116.6 |  | 1
030N02100 |  | Fourniture et mise en oeuvre d'un store occultation 114x118 type DKL |  |  |  |  | U. | 145.6 |  | 1
030N03500 |  | Fourniture d'une canne standard longueur 80 cm |  |  |  |  | U. | 18.5 |  | 1
030N03550 |  | Fourniture d'une canne standard longueur 80 cm |  |  |  |  | U. | 100000 |  | 0
030N03600 |  | Fourniture d'une canne télescopique longueur 100 à 180 cm |  |  |  |  | U. | 34.7 |  | 1
030N03650 |  | Fourniture d'une canne télescopique longueur 100 à 180 cm |  |  |  |  | U. | 100000 |  | 0
030N03700 |  | Plus value pour habilllage intérieur fenêtre de toit pour finition plaque de plâ |  |  |  |  | U. | 272.4 |  | 1
030N03900 |  | Fourniture et mise en oeuvre d'un conduit de lumière rigide |  |  |  | type "sun tunnel" de chez VELUX ou similaire pour comble perdu. Hauteur maxi 1.20m. | U. | 637.6 |  | 1
030N04000 |  | Fourniture et pose d'une rallonge de 60cm |  |  |  | pour conduit de lumière rigide | U. | 115.8 |  | 1
030N0EX01 |  | Fenêtre de toit 134x98 auto nettoyante |  |  |  | Fenêtre électrique -Velux Integra - Tout confort - Version électrique GGU 005721 Dimension: 134X98 Pose velux Kit profilés - Velux Volets roulants extérieur électrique SML 134X98 Fourniture et pose de zinguerie pour l'entourage de vélux épousant la forme des tuiles pour éviter infiltrations d'eau | EN | 2223 |  | 1
Rupture : |  | N1 | Conduit de lumière
030N10100 |  | Fourniture et mise en œuvre d'un conduit de lumière rigide type "sun tunnel" |  |  |  | de chez VELUX ou similaire pour comble perdu. Hauteur maxi 1.20m. | U. | 100000 |  | 0
030N10200 |  | Fourniture et pose d'une rallonge de 60cm pour conduit de lumière rigide |  |  |  |  | U. | 100000 |  | 0
Rupture : |  | O0 | Souche de cheminée
030O00050 |  | Souche de cheminée |  |  |  |  | TI | 0 |  | 1
030O00100 |  | Trémie de conduit de fumée |  |  |  | au départ de la souche et au niveau de la toiture. | U. | 57.4 |  | 1
030O00900 |  | Souche de toit marque POUJOULAT ou équivalent modèle "Tradinov carré" |  |  |  | ou similaire Ø230mm intérieur compris embase et cadre fixation. La souche est livrée ton "blanc cassé". (l'enduit de la souche ne sera pas obligatoirement du méme ton que celui de l'habitation) | NO | 0 |  | 1
030O01000 |  | modèle "S" hauteur arrière = 68cm |  |  |  | distance faitage à 33% 0.85 distance faitage à 35% 0.80 distance faitage à 40% 0.70 | U. | 671 |  | 1
030O01100 |  | modèle "G" hauteur arrière = 96cm |  |  |  | distance faitage à 33% 1.70 distance faitage à 35% 1.60 distance faitage à 40% 1.40 | U. | 753.5 |  | 1
030O01200 |  | modèle "TG" hauteur arrière = 125cm |  |  |  | distance faitage à 33% 2.57 distance faitage à 35% 2.43 distance faitage à 40% 2.13 | U. | 800.9 |  | 1
030O02100 |  | Souche de toit marque POUJOULAT ou équivalent modèle "INOX INOX" Ø230 |  |  |  | compris embase et cadre fixation. | NO | 0 |  | 1
030O02200 |  | modèle "S" hauteur arrière = 68cm |  |  |  |  | U. | 718.8 |  | 1
030O02300 |  | distance maximum de faîtage : à 33% distance 0.85m |  |  |  |  | NO | 0 |  | 1
030O02700 |  | distance maximum de faîtage : à 40% distance 0.70m |  |  |  |  | NO | 0 |  | 1
030O02800 |  | modèle "G" hauteur arrière = 96cm |  |  |  |  | U. | 777.8 |  | 1
030O02900 |  | distance maximum de faîtage : à 33% distance 1.70m |  |  |  |  | NO | 0 |  | 1
030O03100 |  | distance maximum de faîtage : à 35% distance 1.60m |  |  |  |  | NO | 0 |  | 1
030O03300 |  | distance maximum de faîtage : à 40% distance 1.40m |  |  |  |  | NO | 0 |  | 1
030O03800 |  | Conduit de fumée entre souche et le plafond |  |  |  | (hauteur combles < 1.40m) comprenant : Conduit double peau diam 150 intérieur dans combles non chauffés Accessoires pour traversée de plafond étanche à l'air non prévu conduit et élément de finition dans le volume habitable | U. | 709.3 |  | 1
030O03900 |  | Elémént de raccordement complèmentaire |  |  |  | pour combles perdus d'une hauteur > à 1.40m | U. | 114.7 |  | 1
030O04000 |  | Raccordement du poêle à granulés par tubage concentrique. |  |  |  | au départ de la souche et au niveau de la toiture. | NO | 0 |  | 1
030O04100 |  | Prévu dans une pièce avec plafond horizontal. |  |  |  | (hauteur combles < 1.40m) comprenant : Conduit double peau diam 150 intérieur dans combles non chauffés Accessoires pour traversée de plafond étanche à l'air non prévu conduit et élément de finition dans le volume habitable | U. | 1235.8 |  | 1
030O04200 |  | Prévu dans une pièce avec plafond rampant |  |  |  | pour combles perdus d'une hauteur > à 1.40m | U. | 1239.1 |  | 1
030O04400 |  | Souche de toit marque POUJOULAT ou équivalent modèle "tradinov carré" |  |  |  | ou similaire Ø230 mm intérieur compris embase de fixation la souche est livrée ton "blanc cassé" l'enduit de la souche ne sera pas obligatoirement du même ton que celui de l'habitation | NO | 0 |  | 1
030O04500 |  | modèle "S" hauteur rrière = 68cm |  |  |  |  | U. | 671 |  | 1
030O04600 |  | distance maximum de faitage à 35% distance 0.80m |  |  |  |  | NO | 0 |  | 1
Rupture : |  | P0 | Plancher intermediaire bois
030P00050 |  | Plancher intermédiaire bois |  |  |  |  | TI | 0 |  | 0
030P00100 |  | Plancher bois |  |  |  | Localisation : | NO | 0 |  | 0
030P00200 |  | Charpente type lamellé collé assemblée |  |  |  |  | M3 | 1680.7 |  | 1
030P00300 |  | Charpente type lamellé collé non assemblée |  |  |  |  | M3 | 1537.7 |  | 0
030P00400 |  | Fourniture et pose de charpente KVH assemblée |  |  |  |  | M3 | 1043.3 |  | 1
030P00500 |  | Charpente traditionnelle en pin ou sapin non assemblée |  |  |  | compris mise en place, calage, mise à niveau et toutes sujétions. | M3 | 1537.7 |  | 0
030P00600 |  | Charpente apparente. |  |  |  |  | M3 | 57.4 |  | 1
030P00700 |  | Traitement de tous les bois de charpente non exposé |  |  |  | Insecticide et fongicide par trempage. | M3 | 48.6 |  | 1
030P00800 |  | Rabotage de tous les bois apparents sur trois ou quatre faces. |  |  |  |  | M2 | 5.1 |  | 1
030P01000 |  | Solivage avec poutres en I ajourées de 24cm de hauteur |  |  |  | compris mise en place, calage, mise à niveau et toutes sujétions. | M2 | 50.9 |  | 1
030P01100 |  | entraxe 0.50 portée maxi 3.20m |  |  |  |  | NO | 0 |  | 1
030P01200 |  | Solivage avec poutres en I ajourées de 30cm de hauteur |  |  |  |  | M2 | 54.6 |  | 1
030P01300 |  | entraxe 0.50 portée maxi 4.20m |  |  |  |  | NO | 0 |  | 1
030P01500 |  | Aggloméré type CTBH.ou OSB de 22mm d'épaisseur |  |  |  |  | M2 | 21 |  | 0
030P01600 |  | Fausses travées. Solivage en pin des Landes section 16/6 non porteur, non raboté |  |  |  | pour le support des plafonds réalisés en briquette. | M2 | 14.9 |  | 0
030P01700 |  | Etrésillons entre fausses travées pour le renfort. |  |  |  |  | ML | 3.3 |  | 0
030P01800 |  | Parquet sur solives petits noeuds en pin des Landes |  |  |  | constituant le sol de l'étage et le plafond du rez-de-chaussée s'il n'est pas prévu de plafond plâtre. Rabotage 2 faces. Le ponçage et le traitement de surface restent à la charge du client | M2 | 42.3 |  | 0
Rupture : |  | Q0 | Parquet :
030Q00050 |  | Parquet |  |  |  |  | TI | 0 |  | 1
030Q00100 |  | Parquet sur solives petits noeuds en pin des Landes |  |  |  | constituant le sol de l'étage et le plafond du rez-de-chaussée, s'il n'est pas prévu de plafond plâtre. Rabotage 2 faces Le ponçage et le traitement de surface restent à la charge du client. | M2 | 41.9 |  | 1
030Q00200 |  | Parquet flottant stratifié à 21 euro TTC le m2 de 8 mm d'épaisseur |  |  |  | posé sur couche résiliante | M2 | 41.9 |  | 1
030Q00300 |  | Plinthes en bois assorties au parquet flottant stratifié dans les pièces parquet |  |  |  |  | ML | 11.4 |  | 1
030Q00400 |  | Barres de seuil en aluminium assorties au plancher |  |  |  | mise en place au changement de revêtement de sol aux passages de portes. | U. | 11.5 |  | 1
030Q00500 |  | Plus value pour adaptation plancher chauffant |  |  |  |  | M2 | 1.8 |  | 1
030Q00600 |  | Parquet balcon extérieur en pin traité classe III à claire voie m2 |  |  |  |  | M2 | 42.3 |  | 1
030Q0EX01 |  | Barres de seuil en aluminium assorties au plancher |  |  |  |  | U. | 5.1 |  | 1
Rupture : |  | Q1 | Terrasses bois extérieures
030Q10010 |  | Fourniture et pose de plots vissés (ou béton) supportant la structure |  |  |  | de la terrasse bois. | U. | 95.4 |  | 0
030Q10020 |  | Fourniture et pose de structure porteuse pour terrasse, |  |  |  | en pin ou sapin traité. Structure porteuse Section 22 x 8 (portée max 4,50 m) Structure secondaire Section 14 x 8 (portée max 3,00 m), entraxe 55 cm | M3 | 1537.7 |  | 0
030Q10030 |  | Fourniture et pose de lame de terrasse en pin ou sapin traité classe IV, |  |  |  | compris lambourde à poser sur structure porteuse en bois. La pose des lames se fera su câme spécifique, évitant le contact direct des lames sur les lambourdes. Traitement des lames de couleur verte ou marron. | U. | 0 |  | 1
030Q10040 |  | Pose de caillebotis y compris vis et mise en place bidim |  |  |  | (fixations apprentes) | M2 | 32.5 |  | 0
030Q10050 |  | Fourniture caillebotis en pin du nord |  |  |  | (base d'achat 25 € ht x 1,15) | M2 | 30.5 |  | 0
030Q10060 |  | Pose de caillebotis sur tasseaux et plots réglables |  |  |  | Prévu pour pose sur dalle ou plancher béton Tasseaux 60 x 40 | M2 | 53.4 |  | 0
030Q10070 |  | Fourniture caillebotis en pin du nord |  |  |  | (base d'achat 25 € ht x 1,15) | M2 | 30.5 |  | 0
030Q10100 |  | Lames de terrasse extérieure en pin traité classe IV posées sur lambourdes |  |  |  | fixées par chevillage sur forme béton de 10cm. Réservation de 60mm | M2 | 58.5 |  | 1
030Q10200 |  | Lames de terrasse extérieure en pin traité classe IV posées sur lambourdes |  |  |  | fixées par chevillage sur forme béton de 10cm. Réservation de 130mm (norme accessibilité) | M2 | 66.9 |  | 1
Rupture : |  | R0 | Divers
030R00050 |  | Divers |  |  |  |  | TI | 0 |  | 0
030R00100 |  | Trémie de conduit de fumée au départ de la souche et au niveau de la toiture. |  |  |  |  | U. | 57.9 |  | 0
030R00150 |  | Console bois réalisée en bois traité et raboté pour auvent, avant-toit ou panne. |  |  |  |  | U. | 232.3 |  | 0
030R00200 |  | Socle métallique sous poteaux extérieurs évitant le contact direct avec le sol. |  |  |  |  | U. | 36.1 |  | 0
030R00300 |  | Poteau métallique galvanisé rond ou carré 110 mm de largeur |  |  |  | (non prévu peinture) | ML | 150.7 |  | 0
030R00400 |  | Quart de rond contre pannes et lambris pour la finition. |  |  |  |  | ML | 2.8 |  | 1
030R00500 |  | Plancher pour noue en bois à la rencontre de toiture pour recevoir la noue |  |  |  | en zinc. | ML | 17.8 |  | 0
030R00600 |  | Chéneau compris bandeau de 300 mm et voligeage pour recevoir un chéneau en zinc. |  |  |  |  | ML | 29.6 |  | 0
030R00700 |  | Chéneau + bandeau 28cm. Caisson en bois avec bandeau pour recevoir un chéneau |  |  |  | en zinc. | ML | 46.8 |  | 0
030R00800 |  | Calage pour rives en zinc |  |  |  |  | ML | 4.4 |  | 0
030R00900 |  | Calage pour rives biaises |  |  |  |  | ML | 10.2 |  | 0
030R00950 |  | Plus value pour commande supérieure à 3 m3 de bois |  |  |  |  | FT | 159.1 |  | 0
030R01000 |  | Plus value pour système de chauffage GAINABLE |  |  |  |  | FT | 106.1 |  | 0
030R0EX01 |  | Filet de vie 190x300 |  |  |  | Filet de vie pour modele rectangle ou carré Fixation pour filet A mettre tous les 12 cm Garcette bobine de 100ml Pose du filet | EN | 1237.3 |  | 1
Rupture : |  | S0 | Isolation laine de verre insufflée
030S00050 |  | Isolation insufflée |  |  |  |  | TI | 0 |  | 0
030S00100 |  | Laine de verre ou de roche insufflée R=6 |  |  |  | Isolation des combles perdus par de la laine de roche insufflée. Résistance thermique R=6 | M2 | 9.3 |  | 1
030S00200 |  | Laine de verre insufflée R=7 |  |  |  | Isolation des combles perdus par de la laine de verre insufflée. Résistance thermique Ri=7 | M2 | 9.7 |  | 0
030S00300 |  | Laine de verre insufflée R=8 |  |  |  | Isolation des combles perdus par de la laine de verre insufflée. Résistance thermique R=8 | M2 | 10.8 |  | 0
030S00400 |  | Laine de verre insufflée R=9 |  |  |  | Isolation des combles perdus par de la laine de verre insufflée. Résistance thermique R=9 | M2 | 11.7 |  | 0
030S00450 |  | Laine de verre insufflée R=10 |  |  |  | Isolation des combles perdus par de la laine de verre insufflée. Résistance thermique R=10 | M2 | 13 |  | 0
030S00500 |  | Pose de laine de verre déroulée dans combles perdus |  |  |  |  | M2 | 7.9 |  | 0
Rupture : |  | S1 | Isolation laine de roche insufflée
030S10050 |  | isolation insufflée |  |  |  |  | TI | 0 |  | 0
030S10200 |  | Laine de roche insufflée R=7 |  |  |  | Isolation des combles perdus par de la laine de roche insufflée | M2 | 14.8 |  | 0
030S10300 |  | Laine de roche insufflée R=8 |  |  |  | Isolation des combles perdus par de la laine de roche insufflée. R =8 | M2 | 16.8 |  | 0
030S10400 |  | Laine de roche insufflée R=9 |  |  |  | Isolation des combles perdus par de la laine de roche insufflée. R=9 | M2 | 18.8 |  | 0
Rupture : |  | S2 | Isolation ouate de cellulose insufflée
030S20050 |  | isolation insufflée |  |  |  |  | TI | 0 |  | 0
030S20200 |  | Ouate de cellulose insufflée R=7 |  |  |  | Isolation des combles perdus par de la ouate de cellulose insufflée. R=7 | M2 | 15 |  | 0
030S20300 |  | Ouate de cellulose insufflée R=8 |  |  |  | Isolation des combles perdus par de la ouate de cellulose insufflée. R=8 | M2 | 16.6 |  | 0
030S20400 |  | Ouate de cellulose insufflée R=9 |  |  |  | Isolation des combles perdus par de la ouate de cellulose insufflée. R=9 | M2 | 18.6 |  | 0
Rupture : |  | T0 | Laine de verre horizontale
030T00400 |  | Isolation déroulée en deux couches croisées R total=8 |  |  |  | mise en oeuvre entre fermettes ou solives + pare vapeur indépendant et continu (membrane) Localisation : | M2 | 35.9 |  | 1
Rupture : |  | U0 | Couverture tuile
030U00050 |  | Couverture tuile |  |  |  |  | TI | 0 |  | 0
030U00100 |  | Fourniture et pose de couverture en bac acier isolé |  |  |  |  | M2 | 46.8 |  | 0
030U00200 |  | Tuiles terre cuite de type "Imerys Aquitaine" ou "Monier Galleane 12" |  |  |  | de teinte panachée et posées sur liteaux en pin des Landes. | M2 | 34.2 |  | 0
030U00500 |  | Tuiles chatières pour l'aération de la charpente et combles. |  |  |  |  | U. | 49.1 |  | 0
030U00600 |  | Tuiles de faîtage et/ou d'arêtier posées à sec. |  |  |  |  | ML | 43.5 |  | 0
030U00650 |  | Tuiles de faîtage "Imerys HP10" et/ou d'arêtier posées à sec. |  |  |  |  | ML | 43.5 |  | 0
030U00700 |  | Tuiles de rive avec ou sans rabat aux pignons. |  |  |  |  | ML | 30.1 |  | 0
030U00800 |  | Tuiles à douille Ø 130 |  |  |  | pour raccordement de la décompression du PVC d'évacuation des W.C et de la future hotte | U. | 81.5 |  | 0
030U00820 |  | Tuiles à douille Ø 130 pour tuile HP 10 |  |  |  | pour raccordement de la décompression du PVC d'évacuation des W.C et de la future hotte | U. | 146.5 |  | 0
030U00850 |  | Tuiles à douille + kit de raccordement VMC type Mangouste Diam 160 |  |  |  | de chez Imerys ou similaire | U. | 146.5 |  | 0
030U00900 |  | Tuiles à douille Ø 150 |  |  |  | pour raccordement de la ventilation mécanique controlée du système combiné de ventilation et production eau chaude sanitaire (chauffe eau thermodynamique +vmc) | U. | 63.8 |  | 1
030U01000 |  | Tranchis de tuile. |  |  |  | Les tuiles seront coupées le long des noues, arêtiers et autres. | ML | 7.5 |  | 0
030U01100 |  | Tranchis de tuile pour pente = 60%. |  |  |  | Les tuiles seront coupées le long des noues, arêtiers et autres. | ML | 16 |  | 0
030U01200 |  | Tuiles terre cuite de type "Imerys Méridionale" |  |  |  | de teinte panachée et posées sur liteaux en pin des Landes. | M2 | 34.2 |  | 0
030U02600 |  | Tuiles plates terre cuite type "Imerys HP10" |  |  |  | de teinte au choix et posées sur liteaux en pin des Landes. | M2 | 42.2 |  | 0
030U02700 |  | Tuiles minérale type INNOTECH |  |  |  | de chez Monier de teinte au choix et posées sur liteaux en pin des Landes. | M2 | 24.2 |  | 1
030U02800 |  | Tuiles minérale type Perspective ou plein ciel |  |  |  | de chez Monier de teinte au choix et posées sur liteaux en pin des Landes. | M2 | 23 |  | 1
030U02900 |  | Tuiles minérale type INNOTECH |  |  |  | de chez Monier de teinte au choix et posées sur liteaux en pin des Landes. | M2 | 24.2 |  | 1
030U03000 |  | Fourniture et pose de couverture en bac acier isolé avec mousse polyuréthane |  |  |  | 40mm, compris accessoires, couleur gris antracite. prévoir pannes bois section 24/10 entraxe 2m, attention aux avant-toits | M2 | 48.6 |  | 1
030U0EX01 |  | Tuiles de rives à rabat aux pignons |  |  |  |  | M | 23.1 |  | 1
030U0EX02 |  | Tuiles à douille Ø 130 |  |  |  |  | U. | 52.4 |  | 1
Rupture : |  | V0 | Tuiles minérales
030V02700 |  | Tuiles minérale type INNOTECH |  |  |  |  | M² | 21.4 |  | 1
Rupture : |  | W0 | Ecran
030W00050 |  | Ecran |  |  |  |  | TI | 0 |  | 0
030W00100 |  | Ecran sous toiture anti condensation perméable à la vapeur d'eau |  |  |  | compris contre lattage | M2 | 7.7 |  | 0
030W00200 |  | Ecran sous toiture anti condensation perméable à la vapeur d'eau, pente>60% |  |  |  | Compris contre lattage pour pente = 60% | M2 | 8.7 |  | 0
030W00250 |  | Larmier pour raccordement de l'écran sous toiture |  |  |  | vers la gouttière en bas de pente | ML | 10.6 |  | 0
030W00300 |  | Nota |  |  |  | Au niveau de l'égout, l'écran est arrêté avant la gouttière, ce qui entraine en cas de fuite un écoulement d'eau au niveau de l'avant toit. Cela permet de détecter rapidement une éventuelle fuite. Lorsqu’un tel écoulement est détecté, la réparation doit être faite sans délai (changement d'une tuile cassée par exemple) afin d'éviter toute détérioration de l'avant toit. | NO | 0 |  | 1
Rupture : |  | W1 | Artisan RGE réalisant le chantier
030W10001 |  | Les travaux seront rélaises par : SARL MATHIO |  |  |  | SIRET 490.598.919 RGE QUALIBAT E E48929 | NO | 0 |  | 0
030W10002 |  | Les travaux seront réalisés par : SARL GM CHARPENTE |  |  |  | Siret : 44968475200024 RGE : E-E48875 | NO | 0 |  | 0
030W10003 |  | Les travaux seront réalisés par : SARL DESBATS |  |  |  | SIRET 897.150.108 RGE QUALIBAT E E48647 | NO | 0 |  | 0
030W10004 |  | Les travaux seront réalisés par : SARL LABOUYRIE FRERES |  |  |  | SIRET 428 967 509 RGE E E49255 | NO | 0 |  | 0
030W10005 |  | Les travaux seront réalisés par : SARL CAZAILLON |  |  |  | SIRET 330 765 405 RGE E E48681 | NO | 0 |  | 0
030W10006 |  | Les travaux seront réalisés par : SARL CHARPENTES LESCLAUX |  |  |  | SIRET 811 895 424 RGE E E150930 | NO | 0 |  | 0
Rupture : |  | X0 | Escaliers
030X00050 |  | Escaliers |  |  |  |  | TI | 0 |  | 0
030X00100 |  | Palier en bois pour escalier tel que le plan. |  |  |  |  | U. | 194.7 |  | 0
030X00200 |  | Trémie simple d'escalier dans le solivage |  |  |  | permettant le passage de l'escalier. | U. | 59 |  | 0
030X00300 |  | Trémie apparente d'escalier dans le solivage |  |  |  | permettant le passage de l'escalier. | U. | 97.4 |  | 0
030X00600 |  | Escalier droit encloisonné sans contremarche en pin |  |  |  | pour l'accés à l'étage comprenant rampe à balustres droits. (hauteurs) | U. | 113.5 |  | 0
030X00700 |  | Escalier droit encloisonné avec contremarches en pin |  |  |  | pour l'accés à l'étage comprenant rampe à balustres droits. (hauteurs) | U. | 150 |  | 0
030X00800 |  | Escalier balancé encloisonné sans contremarche en pin |  |  |  | pour l'accés à l'étage comprenant rampe à balustres droits. (hauteurs) | U. | 168.7 |  | 0
030X00900 |  | Escalier balancé encloisonné avec contremarches en pin |  |  |  | pour l'accés à l'étage comprenant rampe à balustres droits. (hauteurs) | U. | 191.7 |  | 0
030X01000 |  | Escalier droit avec limon sans contremarche en pin |  |  |  |  | U. | 163.7 |  | 0
030X01100 |  | Escalier droit avec limon avec contremarches en pin |  |  |  |  | U. | 187.3 |  | 0
030X01200 |  | Escalier balancé à un quartier tournant avec limon sans contremarche en pin |  |  |  |  | U. | 224.3 |  | 0
030X01300 |  | Escalier balancé à un quartier tournant avec limon avec contremarches en pin |  |  |  |  | U. | 256.6 |  | 0
030X01400 |  | Plus value pour double limon en pin (à la marche) |  |  |  |  | U. | 75.3 |  | 0
030X01500 |  | Escalier hélicoïdal à trémie carrée sans balustre et sans contremarche en pin |  |  |  |  | U. | 178.2 |  | 0
030X01600 |  | Plus value pour tube INOX (à la marche) |  |  |  |  | U. | 9 |  | 0
030X01700 |  | Escaliers gamme EIMA à limons acier laqué et marches en hêtre de 32mm vernies |  |  |  | CHAQUE ETUDE NECESSITE UN DEVIS SPECIFIQUE | TI | 0 |  | 0
030X01750 |  | Modèle DONOSTI et BARCELONA, 5 lisses inox, main courante bois droit |  |  |  |  | U. | 5681.8 |  | 1
030X01760 |  | Modèle DONOSTI et BARCELONA, 5 lisses inox, main courante bois 1/4 tournant |  |  |  |  | U. | 6147.6 |  | 1
030X01770 |  | Modèle DONOSTI et BARCELONA, 5 lisses inox, main courante bois 2/4 tournant |  |  |  |  | U. | 6545.4 |  | 1
030X01780 |  | Garde corps d'étage assorti |  |  |  |  | ML | 477.2 |  | 1
030X01790 |  | Plus value pour marche supplémentaire |  |  |  |  | U. | 295.4 |  | 1
030X01800 |  | Plus value marches en chêne |  |  |  |  | EN | 1.2 |  | 1
030X01850 |  | Modèle DONOSTI et BARCELONA, poteaux métal, vitrage, main courante bois droit |  |  |  |  | U. | 5863.6 |  | 1
030X01900 |  | DONOSTI et BARCELONA, poteaux métal, vitrage, main courante bois 1/4 Tournant |  |  |  |  | U. | 6329.5 |  | 1
030X01950 |  | DONOSTI et BARCELONA, poteaux métal, vitrage, main courante bois 2/4 tournant |  |  |  |  | U. | 6727.2 |  | 1
030X02000 |  | Garde corps d'étage assorti |  |  |  |  | ML | 477.2 |  | 1
030X02040 |  | Plus-value pour marche supplémentaire |  |  |  |  | U. | 306.8 |  | 1
030X02050 |  | Plus value marches en chêne |  |  |  |  | EN | 0.1 |  | 1
030X02100 |  | Modèle DONOSTI et BARCELONA, garde corps 100% verre, Droit |  |  |  |  | U. | 7136.3 |  | 1
030X02150 |  | Modèle DONOSTI et BARCELONA, garde corps 100% verre 1/4 Tournant |  |  |  |  | U. | 7784 |  | 1
030X02200 |  | Modèle DONOSTI et BARCELONA, garde corps 100% verre 2/4 Tournant |  |  |  |  | U. | 8227.2 |  | 1
030X02250 |  | Garde corps d'étage assorti |  |  |  |  | ML | 579.5 |  | 1
030X02300 |  | Plus value pour marche supplémentaire |  |  |  |  | U. | 420.4 |  | 1
030X02350 |  | Plus value marches en chêne |  |  |  |  | EN | 0.1 |  | 1
030X02400 |  | Modèle TOULOUSE, lisse inox, mai, courante bois, Droit |  |  |  |  | U. | 5585.1 |  | 1
030X02450 |  | Modèle TOULOUSE, lisse inox, mai, courante bois 1/4 Tournant |  |  |  |  | U. | 6033.9 |  | 1
030X02500 |  | Modèle TOULOUSE, lisse inox, mai, courante bois 2/4 tournant |  |  |  |  | U. | 6670.3 |  | 1
030X02550 |  | Garde corps d'étage assorti |  |  |  |  | ML | 477.2 |  | 1
030X02600 |  | Plus value pour marche supplémentaire |  |  |  |  | U. | 295.4 |  | 1
030X02650 |  | Plus value marches en chêne |  |  |  |  | EN | 0.1 |  | 1
030X02660 |  | Modèle TOULOUSE, poteaux métal, vitrage, main courante bois, Droit |  |  |  |  | U. | 5761.1 |  | 1
030X02665 |  | Modèle TOULOUSE, poteaux métal, vitrage, main courante bois, 1/4 Tournant |  |  |  |  | U. | 6227.1 |  | 1
030X02670 |  | Modèle TOULOUSE, poteaux métal, vitrage, main courante bois, 2/4 Tournant |  |  |  |  | U. | 6670.3 |  | 1
030X02675 |  | garde corps d'étage assorti |  |  |  |  | ML | 477.2 |  | 1
030X02680 |  | Plus value pour marche supplémentaire |  |  |  |  | U. | 306.8 |  | 1
030X02690 |  | Plus value marches en chêne |  |  |  |  | EN | 0.1 |  | 1
030X02700 |  | Modèle BORDEAUX, 5 lisses inox, main courante bois, Droit |  |  |  |  | U. | 5943 |  | 1
030X02750 |  | Modèle BORDEAUX, 5 lisses inox, main courante bois 1/4 Tournant |  |  |  |  | U. | 6420.3 |  | 1
030X02800 |  | Modèle BORDEAUX, 5 lisses inox, main courante bois 2/4 Tournant |  |  |  |  | U. | 6908.9 |  | 1
030X02850 |  | Garde corps d'étage assorti |  |  |  |  | ML | 477.2 |  | 1
030X02900 |  | Plus value pour marche supplémentaire |  |  |  |  | U. | 306.8 |  | 1
030X02950 |  | Plus value marches en chêne |  |  |  |  | EN | 0.1 |  | 1
030X03000 |  | Modèle BORDEAUX, poteaux métal, vitrage, main courante bois, Droit |  |  |  |  | U. | 6227.1 |  | 1
030X03050 |  | Modèle BORDEAUX, poteaux métal, vitrage, main courante bois 1/4 Tournant |  |  |  |  | U. | 6761.2 |  | 1
030X04000 |  | Modèle BORDEAUX, poteaux métal, vitrage, main courante bois 2/4 Tournant |  |  |  |  | U. | 7306.6 |  | 1
030X04050 |  | Garde corps d'étage assorti |  |  |  |  | ML | 477.2 |  | 1
030X05000 |  | Plus value pour marche supplémentaire |  |  |  |  | U. | 329.6 |  | 1
030X05050 |  | Plus value marches en chêne |  |  |  |  | EN | 0.1 |  | 1
030X05060 |  | Modèle SEVILLA, 5 lisses inox, main courante bois, Hélicoïdal |  |  |  | diamètre 140 à 155 avec appui mur | U. | 8011.1 |  | 1
030X05070 |  | Garde corps étage cintré |  |  |  |  | ML | 727.3 |  | 1
030X05080 |  | Garde corps étage droit |  |  |  |  | ML | 465.9 |  | 1
030X05090 |  | Plus value pour marche supplémentaire |  |  |  |  | U. | 431.9 |  | 1
030X06000 |  | Plus value marches en chêne |  |  |  |  | EN | 0.1 |  | 1
030X06010 |  | Modèle VENEZIA, marches bois, 5 lisses inox, main courante bois, Hélicoïdal |  |  |  | diamètre 140 à 155 avec appui mur | U. | 6488.4 |  | 1
030X06020 |  | Garde corps étage cintré |  |  |  |  | ML | 727.3 |  | 1
030X06030 |  | Garde corps étage droit |  |  |  |  | ML | 465.9 |  | 1
030X06040 |  | Plus value pour marche supplémentaire |  |  |  |  | U. | 318.2 |  | 1
030X06050 |  | Plus value marches en chêne |  |  |  |  | EN | 0.1 |  | 1
030X06060 |  | Modèle VENEZIA, marches métal, 5 lisses inox, main courante bois, Hélicoïdal |  |  |  | diamètre 140 à 155 avec appui mur | U. | 6874.8 |  | 1
030X06070 |  | Garde corps étage cintré |  |  |  |  | ML | 727.3 |  | 1
030X06080 |  | Garde corps étage droit |  |  |  |  | ML | 465.9 |  | 1
030X06090 |  | Plus value pour marche supplémentaire |  |  |  |  | U. | 318.2 |  | 1
030X07000 |  | Plus value marches en chêne |  |  |  |  | EN | 0.1 |  | 1
030X07010 |  | AIREN, garde corps verre trempé de 16mm, marches en hêtre de 64mm Droit |  |  |  |  | U. | 9829.3 |  | 1
030X07020 |  | AIREN, garde corps verre trempé de 16mm, marches en hêtre de 64mm 1/4 Tournant |  |  |  |  | U. | 10568 |  | 1
030X07030 |  | AIREN, garde corps verre trempé de 16mm, marches en hêtre de 64mm 2/4 Tournant |  |  |  |  | U. | 11306.6 |  | 1
030X07040 |  | Garde corps d'étage assorti |  |  |  |  | ML | 579.5 |  | 1
030X07050 |  | Plus value pour marche supplémentaire |  |  |  |  | U. | 522.7 |  | 1
030X07060 |  | Plus value marches en chêne |  |  |  |  | EN | 0.1 |  | 1
Rupture : |  | Y0 | Balcon, terrasse et garde corps
030Y00050 |  | Balcon, terrasse et garde corps |  |  |  |  | TI | 0 |  | 1
030Y00100 |  | Parquet balcon extérieur en pin traité en autoclave à claire voie. |  |  |  |  | M2 | 41.9 |  | 1
030Y00300 |  | Lames de terrasse extérieure en pin traité classe IV posées sur lambourdes |  |  |  |  | M2 | 57.9 |  | 1
030Y00400 |  | Lames de terrasse extérieure en pin traité classe IV posées sur lambourdes PMR |  |  |  |  | M2 | 66.2 |  | 1
030Y00600 |  | Balustrades horizontales à balustres chanfreinés |  |  |  |  | ML | 165.4 |  | 0
030Y00700 |  | Balustres chanfreinés rampantes en pin |  |  |  |  | ML | 264.4 |  | 0
030Y00800 |  | Balustres tournés en pin |  |  |  |  | ML | 191.3 |  | 1
030Y00900 |  | Balustrades à lisses horizontales en pin |  |  |  |  | ML | 110.3 |  | 1
030Y01000 |  | Balustrades à Croix de Saint-André en pin |  |  |  |  | ML | 145 |  | 1
030Y01100 |  | Main courante en pin |  |  |  | pour escalier béton | ML | 47.8 |  | 0
030Y01900 |  | Balustrade horizontale tube inox et verre sécurit |  |  |  |  | ML | 318.2 |  | 0
030Y02100 |  | pv plexi glass |  |  |  |  | ML | 82.2 |  | 1
Rupture : |  | ZZ | Valeur lot CHARPENTE
030ZZZZZZ |  | CHARPENTE |  |  |  |  | UV | 1 |  | 0
Lot : | 040 | ZINGUERIE
Rupture : |  | A0 | Dalles, gouttieres
040A00050 |  | Dalles et accessoires |  |  |  |  | TI | 0 |  | 0
040A00100 |  | Dalles en zinc de développement 25cm |  |  |  | en bas de pente pour récupération des eaux de pluie, y compris toutes sujetions de mise en oeuvre. | ML | 28.5 |  | 1
040A00200 |  | Dalles en zinc de développement 33cm |  |  |  | en bas de pente pour récupération des eaux de pluie, y compris toutes sujetions de mise en oeuvre. | ML | 43 |  | 0
040A00300 |  | Equerre en zinc pour dalles aux angles de toiture. |  |  |  |  | U. | 29.3 |  | 0
040A00400 |  | Fonds en zinc pour dalles 25cm |  |  |  |  | U. | 7.8 |  | 1
040A00500 |  | Fonds en zinc pour dalles 33cm |  |  |  |  | U. | 8.3 |  | 0
Rupture : |  | B0 | Descentes
040B00200 |  | Naissance en zinc pour descente Ø 80 |  |  |  |  | U. | 13.8 |  | 1
040B00300 |  | Naissance en zinc pour descente Ø 100 |  |  |  |  | U. | 14.8 |  | 0
040B00400 |  | Descentes en zinc de Ø 80 |  |  |  | pour évacuation des eaux de pluie, | ML | 21 |  | 1
040B00500 |  | Coudes en zinc pour descente Ø80 |  |  |  |  | U. | 11.5 |  | 1
040B00600 |  | Descentes en zinc de Ø 100 |  |  |  | pour évacuation des eaux de pluie, | ML | 38 |  | 0
040B00700 |  | Coudes en zinc pour descente Ø100 |  |  |  |  | U. | 12.7 |  | 0
040B00800 |  | Boite à eau en zinc compris trop plein de BAE |  |  |  |  | U. | 94.5 |  | 0
Rupture : |  | C0 | Chéneau et main courante
040C00100 |  | Chéneau et main courante pour recevoir les eaux de pluie. |  |  |  | en 0/80 | ML | 95 |  | 0
040C00200 |  | Chéneau et main courante pour partie(s) biaise(s) et rives |  |  |  |  | ML | 29.3 |  | 1
040C00250 |  | Rives et main courante Zinc ou Aluminium |  |  |  |  | ML | 35 |  | 0
040C00300 |  | Equerre pour chéneau en zinc aux angles de toiture. |  |  |  |  | U. | 19.8 |  | 0
Rupture : |  | D0 | Noue
040D00100 |  | Noue en zinc en bas de pente des intersections de toiture. |  |  |  |  | ML | 44 |  | 0
Rupture : |  | E0 | Divers
040E00100 |  | Bande de solin grillagé faisant raccord d'étanchéité entre tuiles et mur. |  |  |  |  | ML | 45 |  | 0
040E00200 |  | Rive biaise compris solin faisant raccord d'étanchéité entre tuiles et mur. |  |  |  |  | ML | 45 |  | 0
040E00300 |  | Bavette de recouvrement avec solin pour raccord d'étanchéité entre mur et épousa |  |  |  |  | ML | 55 |  | 0
040E00400 |  | Bavette à recouvrement avec solin. |  |  |  | En faîtage mono pente. | ML | 31.4 |  | 0
040E00500 |  | Etanchéité en zinc pour interpénétration d'avant-toit. |  |  |  |  | U. | 67.9 |  | 0
040E00600 |  | Etanchéité en zinc pour reception des eaux en pied de la rive biaise |  |  |  |  | U. | 67.9 |  | 1
040E00900 |  | Entourage de conduit de fumée |  |  |  | en zinc épousant la forme des tuiles et évitant ainsi les inflitrations d'eau.. | U. | 289.9 |  | 1
040E01000 |  | Entourage de conduit de fumée habillé |  |  |  | épousant la forme des tuiles et évitant ainsi les inflitrations d'eau.. | U. | 231.8 |  | 1
040E01100 |  | Entourage de conduit de fumée en biais |  |  |  | en zinc épousant la forme des tuiles et évitant ainsi les inflitrations d'eau.. | U. | 289.9 |  | 1
040E01200 |  | Entourage des vélux 78/98. |  |  |  |  | U. | 129.8 |  | 1
Rupture : |  | ZZ | Valeur lot ZINGUERIE
040ZZZZZZ |  | ZINGUERIE |  |  |  |  | UV | 1 |  | 0
Lot : | 050 | DALLE ALU
Rupture : |  | A0 | Dalles et accessoires
050A00050 |  | Dalles et accessoires |  |  |  |  | TI | 0 |  | 0
050A00100 |  | Dalles en alu de développement 30cm, forme corniche ou 1/2 ronde. |  |  |  | plusieurs coloris au choix | ML | 18.7 |  | 0
050A00200 |  | Angle en alu pour dalles |  |  |  |  | U. | 17.6 |  | 0
050A00300 |  | Fond en alu |  |  |  |  | U. | 7.5 |  | 0
050A00500 |  | Naissance en alu |  |  |  |  | U. | 8.1 |  | 0
050A00600 |  | Descente en alu Ø 80 |  |  |  | pour évacuation des eaux de pluie, | ML | 19.1 |  | 1
050A00700 |  | Coude en alu Ø80 |  |  |  |  | U. | 11.7 |  | 1
050A00750 |  | Boîte à eau en ALU |  |  |  | 1 évacuation pour 80 m² (prévoir un moignon et un trop plein) | U. | 64.2 |  | 0
050A00800 |  | Descente en alu Ø100 |  |  |  | pour évacuation des eaux de pluie, | ML | 25.9 |  | 1
050A00900 |  | Coude en alu Ø100 |  |  |  |  | U. | 16.7 |  | 1
050A01000 |  | Descente en alu rectangulaire 60*80 |  |  |  | pour évacuation des eaux de pluie, | ML | 17.6 |  | 0
050A01100 |  | Coude en alu 60*80 |  |  |  |  | U. | 8.3 |  | 0
050A01400 |  | Chaine pour descente eau pluviale en PVC noir ou blanc compris naissance |  |  |  |  | ML | 13.7 |  | 0
050A01500 |  | Coiffes ALU sans joint en partie courante fixées sur acrotères |  |  |  |  | ML | 35.4 |  | 0
050A01600 |  | Habillage en Aluminium 15/10 eme |  |  |  |  | ML | 45.5 |  | 0
050A0EX01 |  | Naissance en ALU |  |  |  |  | U. | 13.8 |  | 1
050A0EX02 |  | Coude en alu Ø80 |  |  |  |  | U. | 11.5 |  | 1
050A0EX04 |  | Angle en alu pour dalles |  |  |  |  | U. | 18.9 |  | 1
Rupture : |  | B0 | Habillage des avant-toits
050B00050 |  | Habillage des avants-toits |  |  |  |  | TI | 0 |  | 0
050B00100 |  | Sous-face en aluminium laqué |  |  |  | fixées directement sous la charpente au niveau des avant-toits suivant colorithèque fabricant | M2 | 70.7 |  | 0
050B00200 |  | Habillage des bandeaux en aluminium laqué 10/10 eme |  |  |  | jusqu'à 26 cm de developpé couleur au choix suivant colorithèque fabricant. | ML | 25.3 |  | 0
050B00300 |  | Accessoires |  |  |  |  | NO | 0 |  | 1
050B00400 |  | crapaudine |  |  |  |  | U. | 8.8 |  | 1
050B00500 |  | Divers |  |  |  |  | U. | 0 |  | 1
Rupture : |  | ZZ | Valeur lot DALLE ALU
050ZZZZZZ |  | DALLE ALU |  |  |  |  | UV | 1 |  | 0
Lot : | 051 | *19 DALLE ALU
Rupture : |  | ZZ | Valeur lot *19 DALLE ALU
051ZZZZZZ |  | *19 DALLE ALU |  |  |  |  | UV | 1 |  | 0
Lot : | 060 | MENUISERIE
Rupture : |  | A0 | Volets battants bois
060A00050 |  | Volets battants bois |  |  |  |  | TI | 0 |  | 0
060A00100 |  | Fourniture et pose de volets à lames verticales bouvetées 28 mm en sapin |  |  |  | lames grain d'orge, panneaux tringlés,ferrement par gonds et pentures, fermeture par espagnolette ronde en tube plein type Provence. Non prévu peinture. | NO | 0 |  | 0
060A00300 |  | Dimension 60/95 1vt |  |  |  |  | U. | 193.9 |  | 0
060A00400 |  | Dimension 60/105 1vt |  |  |  |  | U. | 193.9 |  | 0
060A00500 |  | Dimension 60/115 1vt |  |  |  |  | U. | 202 |  | 0
060A00600 |  | Dimension 60/125 1vt |  |  |  |  | U. | 212.1 |  | 0
060A00700 |  | Dimension 60/135 1vt |  |  |  |  | U. | 220.2 |  | 0
060A00900 |  | Dimension 80/95 1vt |  |  |  |  | U. | 214.1 |  | 0
060A01000 |  | Dimension 80/105 1vt |  |  |  |  | U. | 226.2 |  | 0
060A01200 |  | Dimension 80/125 1vt |  |  |  |  | U. | 249.5 |  | 0
060A01300 |  | Dimension 80/135 1vt |  |  |  |  | U. | 261.6 |  | 0
060A01700 |  | Dimension 120/95 2vtx |  |  |  |  | U. | 305 |  | 0
060A01800 |  | Dimension 120/105 2vtx |  |  |  |  | U. | 323.2 |  | 0
060A01900 |  | Dimension 120/115 2vtx |  |  |  |  | U. | 340.2 |  | 0
060A02000 |  | Dimension 120/125 2vtx |  |  |  |  | U. | 358.6 |  | 0
060A02100 |  | Dimension 120/135 2vtx |  |  |  |  | U. | 375.7 |  | 0
060A02200 |  | Dimension 140/95 2vtx |  |  |  |  | U. | 333.8 |  | 0
060A02300 |  | Dimension 140/105 2vtx |  |  |  |  | U. | 354.7 |  | 0
060A02400 |  | Dimension 140/115 2vtx |  |  |  |  | U. | 375.7 |  | 0
060A02600 |  | Dimension 140/135 2vtx |  |  |  |  | U. | 416.7 |  | 0
060A02900 |  | Dimension 80/215 1vtx |  |  |  |  | U. | 373.7 |  | 0
060A03000 |  | Dimension 90/215 1vtx |  |  |  |  | U. | 406.3 |  | 0
060A03300 |  | Dimension 120/215 2vtx |  |  |  |  | U. | 547.8 |  | 0
060A03400 |  | Dimension 140/215 2vtx |  |  |  |  | U. | 612.6 |  | 0
060A03500 |  | Dimension 160/215 2vtx |  |  |  |  | U. | 678.1 |  | 0
060A03700 |  | Dimension 180/215 3vtx |  |  |  |  | U. | 497.2 |  | 1
060A04000 |  | Option verrou sur volet bois |  |  |  | Localisation : | U. | 57.4 |  | 0
060A04100 |  | Option pour volet à clefs passantes |  |  |  | Localisation : | M2 | 8.3 |  | 0
060A04200 |  | Option pour volet en sapin 3 plis |  |  |  | Localisation : | M2 | 36.9 |  | 0
060A04300 |  | Volet cintré aux ouverture |  |  |  | Localisation : | U. | 10.9 |  | 0
060A04500 |  | Volets coulissants bois |  |  |  |  | TI | 0 |  | 0
Rupture : |  | B0 | Volets roulants PVC sans coffre
060B00050 |  | Volets roulants PVC sans coffre |  |  |  |  | TI | 0 |  | 0
060B00100 |  | Volet roulant à lames PVC sans coffre |  |  |  | 3 couleurs au choix (blanc, ton pierre ou gris clair). Manoeuvre manuelle par tringle oscillante et verrou de sécurité. Non prévu coffre. | NO | 0 |  | 0
060B00200 |  | Dimension 80/95 |  |  |  |  | U. | 163 |  | 0
060B00300 |  | Dimension 80/135 |  |  |  |  | U. | 182.2 |  | 0
060B00400 |  | Dimension 80/165 |  |  |  |  | U. | 192.1 |  | 0
060B00500 |  | Dimension 80/215 |  |  |  |  | U. | 231 |  | 0
060B00700 |  | Dimension 100/135 |  |  |  |  | U. | 200.7 |  | 0
060B00800 |  | Dimension 100/215 |  |  |  |  | U. | 266.3 |  | 0
060B00900 |  | Dimension 120/95 |  |  |  |  | U. | 186 |  | 0
060B01000 |  | Dimension 120/115 |  |  |  |  | U. | 200.7 |  | 0
060B01200 |  | Dimension 120/135 |  |  |  |  | U. | 243.1 |  | 0
060B01300 |  | Dimension 120/215 |  |  |  |  | U. | 284.4 |  | 0
060B01400 |  | Dimension 140/95 |  |  |  |  | U. | 200.7 |  | 0
060B01500 |  | Dimension 140/105 |  |  |  |  | U. | 210.4 |  | 0
060B01600 |  | Dimension 140/135 |  |  |  |  | U. | 237.3 |  | 0
060B01700 |  | Dimension 140/215 |  |  |  |  | U. | 314.8 |  | 0
060B01900 |  | Dimension 160/215 |  |  |  |  | U. | 339.2 |  | 0
060B02000 |  | Dimension 180/95 |  |  |  |  | U. | 224.9 |  | 0
060B02100 |  | Dimension 180/125 |  |  |  |  | U. | 261.3 |  | 0
060B02200 |  | Dimension 180/155 |  |  |  |  | U. | 299.2 |  | 0
060B02300 |  | Dimension 180/215 |  |  |  |  | U. | 366.9 |  | 0
060B02400 |  | Volet roulant à lames PVC sans coffre |  |  |  | 3 couleurs au choix (blanc, ton pierre ou gris clair). Manoeuvre manuelle par tringle oscillante et verrou de sécurité. Non prévu coffre. | NO | 0 |  | 0
060B02500 |  | Dimension 200/95 |  |  |  |  | U. | 246.7 |  | 0
060B02600 |  | Dimension 200/135 |  |  |  |  | U. | 294.2 |  | 0
060B02700 |  | Dimension 200/205 |  |  |  |  | U. | 386.5 |  | 0
060B02800 |  | Dimension 200/215 |  |  |  |  | U. | 393.8 |  | 0
060B02900 |  | Dimension 200/225 |  |  |  |  | U. | 420.5 |  | 0
Rupture : |  | B2 | Volets roulants ALU sans coffre
060B20050 |  | Volets roulants ALU sans coffre |  |  |  |  | TI | 0 |  | 0
060B20100 |  | Volet roulant à lames ALU sans coffre, |  |  |  | 18 couleurs au choix suivant colorithèque. Manoeuvre manuelle par tringle oscillante et verrou de sécurité. Non prévu coffre. | NO | 0 |  | 0
060B20300 |  | Dimension 80/95 |  |  |  |  | U. | 192.1 |  | 0
060B20500 |  | Dimension 80/135 |  |  |  |  | U. | 212.8 |  | 0
060B20600 |  | Dimension 80/215 |  |  |  |  | U. | 267.3 |  | 0
060B20700 |  | Dimension 90/135 |  |  |  |  | U. | 231 |  | 0
060B20900 |  | Dimension 120/95 |  |  |  |  | U. | 224.9 |  | 0
060B21100 |  | Dimension 120/125 |  |  |  |  | U. | 255.2 |  | 0
060B21200 |  | Dimension 120/135 |  |  |  |  | U. | 267.3 |  | 0
060B21400 |  | Dimension 140/95 |  |  |  |  | U. | 238.2 |  | 0
060B21500 |  | Dimension 160/95 |  |  |  |  | U. | 226.5 |  | 0
060B22000 |  | Dimension 160/135 |  |  |  |  | U. | 299.2 |  | 0
060B22200 |  | Dimension 160/215 |  |  |  |  | U. | 383 |  | 0
060B22300 |  | Dimension 160/225 |  |  |  |  | U. | 388.9 |  | 0
060B22400 |  | Dimension 180/215 |  |  |  |  | U. | 413.3 |  | 0
060B22500 |  | Dimension 180/225 |  |  |  |  | U. | 431.5 |  | 0
060B22600 |  | Volet roulant à lames ALU sans coffre |  |  |  | 18 couleurs au choix suivant colorithèque. Manoeuvre manuelle par tringle oscillante et verrou de sécurité. Non prévu coffre. | NO | 0 |  | 0
060B22800 |  | Dimension 200/215 |  |  |  |  | U. | 453.5 |  | 0
060B23000 |  | Dimension 220/225 |  |  |  |  | U. | 494.7 |  | 0
060B23100 |  | Dimension 240/155 |  |  |  |  | U. | 417.9 |  | 0
060B23200 |  | Dimension 240/225 |  |  |  |  | U. | 527.5 |  | 0
060B23400 |  | Dimension 300/215 |  |  |  |  | U. | 600.3 |  | 0
060B23600 |  | Dimension 320/215 |  |  |  |  | U. | 591.3 |  | 0
060B23800 |  | Dimension 340/215 |  |  |  |  | U. | 615.9 |  | 0
060B24000 |  | Dimension 360/215 |  |  |  |  | U. | 660.3 |  | 0
060B24200 |  | Dimension 380/215 |  |  |  |  | U. | 711.6 |  | 0
060B24400 |  | Dimension 400/215 |  |  |  |  | U. | 764.7 |  | 0
Rupture : |  | B4 | Volets roulants ALU integrés dans coffres linteaux
060B40050 |  | Volets roulants ALU intégrés dans coffres linteaux |  |  |  |  | TI | 0 |  | 0
060B40100 |  | Volet roulant à lames ALU dans coffre |  |  |  | 18 couleurs au choix (suivant colorithèque) intégré dans coffre linteau à parement brique type Fac'bric ou similaire Manoeuvre manuelle par tringle oscillante.et verrou de sécurité, et sous-face comprise. Pose à la charge du maçon. | NO | 0 |  | 0
060B40400 |  | Dimension 60/115 |  |  |  |  | U. | 256.5 |  | 0
060B40500 |  | Dimension 60/135 |  |  |  |  | U. | 277.2 |  | 0
060B40900 |  | Dimension 80/95 |  |  |  |  | U. | 256.5 |  | 0
060B41000 |  | Dimension 80/105 |  |  |  |  | U. | 258.9 |  | 0
060B41300 |  | Dimension 80/135 |  |  |  |  | U. | 283.3 |  | 0
060B41500 |  | Dimension 80/215 |  |  |  |  | U. | 349.1 |  | 0
060B41600 |  | Dimension 90/215 |  |  |  |  | U. | 366.9 |  | 0
060B41800 |  | Dimension 100/105 |  |  |  |  | U. | 258.9 |  | 0
060B42500 |  | Dimension 100/205 |  |  |  |  | U. | 381.8 |  | 0
060B42600 |  | Dimension 100/215 |  |  |  |  | U. | 384.3 |  | 0
060B42900 |  | Dimension 120/95 |  |  |  |  | U. | 329.4 |  | 0
060B43100 |  | Dimension 120/125 |  |  |  |  | U. | 352.5 |  | 0
060B43200 |  | Dimension 120/135 |  |  |  |  | U. | 358.7 |  | 0
060B43500 |  | Dimension 120/215 |  |  |  |  | U. | 435.3 |  | 0
060B43700 |  | Dimension 140/95 |  |  |  |  | U. | 390.2 |  | 0
060B44000 |  | Dimension 140/135 |  |  |  |  | U. | 390.2 |  | 0
060B44200 |  | Dimension 140/215 |  |  |  |  | U. | 469.2 |  | 0
060B44400 |  | Dimension 160/95 |  |  |  |  | U. | 413.3 |  | 0
060B44500 |  | Dimension 160/105 |  |  |  |  | U. | 432.9 |  | 0
060B44800 |  | Dimension 160/135 |  |  |  |  | U. | 464.3 |  | 0
060B45100 |  | Dimension 160/215 |  |  |  |  | U. | 554.3 |  | 0
060B45600 |  | Dimension 180/135 |  |  |  |  | U. | 489.9 |  | 0
060B45700 |  | Dimension 180/215 |  |  |  |  | U. | 578.7 |  | 0
060B45800 |  | Dimension 200/95 |  |  |  |  | U. | 443.8 |  | 0
060B46200 |  | Volet roulant à lames ALU dans coffre |  |  |  | 18 couleurs au choix (suivant colorithèque) intégré dans coffre linteau à parement brique type Fac'bric ou similaire Manoeuvre manuelle par tringle oscillante.et verrou de sécurité, et sous-face comprise. Pose à la charge du maçon. | NO | 0 |  | 0
060B47000 |  | Dimension 200/215 |  |  |  |  | U. | 601.9 |  | 0
060B47500 |  | Dimension 220/215 |  |  |  |  | U. | 717.1 |  | 0
060B47900 |  | Dimension 240/215 |  |  |  |  | U. | 741.4 |  | 0
060B48100 |  | Dimension 260/215 |  |  |  |  | U. | 778 |  | 0
060B48200 |  | Dimension 280/215 |  |  |  |  | U. | 812.1 |  | 0
060B48800 |  | Dimension 300/215 |  |  |  |  | U. | 1264.1 |  | 0
060B48900 |  | Dimension 320/215 |  |  |  |  | U. | 1298.3 |  | 0
060B4EX01 |  | Dimension 200/65 |  |  |  |  | U. | 355.3 |  | 1
060B4EX02 |  | Dimension 200/145 |  |  |  |  | U. | 556.5 |  | 1
060B4EX06 |  | Dimension 160/75 |  |  |  |  | U. | 382.1 |  | 1
Rupture : |  | B6 | Volets roulants PVC integrés dans coffres linteaux
060B60050 |  | Volets roulants PVC intégrés dans coffres linteaux |  |  |  |  | TI | 0 |  | 0
060B60100 |  | Volet roulant à lames PVC dans coffre |  |  |  | 3 couleurs au choix (blanc, ton pierre ou gris clair), à parement brique type Fac'bric ou similaire. Manoeuvre manuelle par tringle oscillante, verrou de sécurité, et sous-face comprise. Pose à la charge du maçon. | NO | 0 |  | 0
060B60200 |  | Dimension 60/95 |  |  |  |  | U. | 237.3 |  | 0
060B60600 |  | Dimension 60/155 |  |  |  |  | U. | 256.5 |  | 0
060B60800 |  | Dimension 80/95 |  |  |  |  | U. | 237.3 |  | 0
060B60900 |  | Dimension 80/105 |  |  |  |  | U. | 239.6 |  | 0
060B61000 |  | Dimension 80/125 |  |  |  |  | U. | 311.3 |  | 0
060B61200 |  | Dimension 80/135 |  |  |  |  | U. | 256.5 |  | 0
060B61400 |  | Dimension 80/215 |  |  |  |  | U. | 297.9 |  | 0
060B61700 |  | Dimension 100/105 |  |  |  |  | U. | 269.8 |  | 0
060B62400 |  | Dimension 100/205 |  |  |  |  | U. | 316.1 |  | 0
060B62800 |  | Dimension 120/95 |  |  |  |  | U. | 291.8 |  | 0
060B63100 |  | Dimension 120/125 |  |  |  |  | U. | 303.9 |  | 0
060B63200 |  | Dimension 120/135 |  |  |  |  | U. | 316.1 |  | 0
060B63500 |  | Dimension 120/215 |  |  |  |  | U. | 360 |  | 0
060B63800 |  | Dimension 140/125 |  |  |  |  | U. | 328.3 |  | 0
060B63900 |  | Dimension 140/135 |  |  |  |  | U. | 340.5 |  | 0
060B64100 |  | Dimension 140/215 |  |  |  |  | U. | 395.2 |  | 0
060B64200 |  | Dimension 160/95 |  |  |  |  | U. | 376.8 |  | 0
060B64300 |  | Dimension 160/105 |  |  |  |  | U. | 379.2 |  | 0
060B64600 |  | Dimension 160/135 |  |  |  |  | U. | 401.2 |  | 0
060B64900 |  | Dimension 160/215 |  |  |  |  | U. | 458.2 |  | 0
060B65400 |  | Dimension 180/135 |  |  |  |  | U. | 425.4 |  | 0
060B65600 |  | Dimension 180/215 |  |  |  |  | U. | 480.3 |  | 0
060B65700 |  | Dimension 200/215 |  |  |  |  | U. | 487 |  | 0
060B6EX01 |  | Dimension 100/125 |  |  |  |  | U. | 305.9 |  | 1
Rupture : |  | C0 | Motorisation pour volet roulant
060C00050 |  | Motorisation pour volet roulant |  |  |  |  | TI | 0 |  | 0
060C00100 |  | Motorisation volet roulant filaire type SOMFY ou similaire avec inverseur |  |  |  | standard. suppression de la manoeuvre manuelle | NO | 0 |  | 0
060C00200 |  | < 2 mètres |  |  |  |  | U. | 172 |  | 0
060C00300 |  | > 2 mètres |  |  |  |  | U. | 206.5 |  | 0
060C00400 |  | Motorisation pour volet roulant radio |  |  |  |  | NO | 0 |  | 0
060C00500 |  | Motorisation volet roulant radio type SOMFY IO Homecontrol ou similaire avec ité |  |  |  |  | NO | 0 |  | 0
060C00600 |  | < 2 mètres |  |  |  |  | U. | 258.4 |  | 0
060C00700 |  | > 2 mètres |  |  |  |  | U. | 281.3 |  | 0
060C00800 |  | Commande générale radio 5 canaux (maxi 30 VR) |  |  |  |  | U. | 120.7 |  | 0
Rupture : |  | D0 | Divers VR
060D00300 |  | Manoeuvre de secours pour VR electrique |  |  |  |  | U. | 289.9 |  | 1
Rupture : |  | F0 | Menuiseries bois
060F00050 |  | Menuiseries bois |  |  |  |  | TI | 0 |  | 1
060F00100 |  | Menuiserie en bois exotique de 58mm marque BREMEAUD ou similaire |  |  |  | gamme VISEA BOIS, prépeinte blanc ou lasure d'impression, assemblage mécanique, double vitrage isolant 4/16/4 à faible émissivité gaz argon. Coefficient thermique = 1.6W/m².K certifié ACOTHERM. Pose sans champlats, fermeture à trois points, quincaillerie de teinte ALU. Largeur de tapée adaptée au doublage. | NO | 0 |  | 1
060F01200 |  | Dimension 60/95 1vt |  |  |  |  | U. | 375.9 |  | 1
060F01300 |  | Dimension 60/105 1vt |  |  |  |  | U. | 397.5 |  | 1
060F01400 |  | Dimension 60/115 1vt |  |  |  |  | U. | 413 |  | 1
060F01500 |  | Dimension 60/125 1vt |  |  |  |  | U. | 431.9 |  | 1
060F01600 |  | Dimension 60/135 1vt |  |  |  |  | U. | 469.3 |  | 1
060F02000 |  | Dimension 80/105 1vt |  |  |  |  | U. | 441.3 |  | 1
060F02100 |  | Dimension 80/115 1vt |  |  |  |  | U. | 438.7 |  | 1
060F02200 |  | Dimension 80/125 1vt |  |  |  |  | U. | 481.1 |  | 1
060F02300 |  | Dimension 80/135 1vt |  |  |  |  | U. | 503.5 |  | 1
060F02600 |  | Option fenêtre oscillo-battant croisée à 1 vantail |  |  |  |  | U. | 84.7 |  | 1
060F03100 |  | Option vitrage retardateur d'effraction |  |  |  | Localisation | M2 | 97.8 |  | 1
060F03200 |  | Option tapée de 180mm |  |  |  | Localisation | U. | 0.1 |  | 1
060F03300 |  | Option fermeture avec serrure pour porte fenêtre 1 vantail |  |  |  |  | U. | 47 |  | 1
060F03800 |  | Dimension 60/95 à la française DV 4/10/SP10 1 face |  |  |  |  | U. | 390 |  | 1
060F03900 |  | Dimension 60/115 à la française DV 4/10/SP10 1 face |  |  |  |  | U. | 473.5 |  | 1
060F04200 |  | Dimension 80/115 à la française DV 4/10/SP10 1 face |  |  |  |  | U. | 521.1 |  | 1
060F04300 |  | Dimension 80/135 à la française DV 4/10/SP10 1 face |  |  |  |  | U. | 600.2 |  | 1
060F05500 |  | Dimension 120/95 2vtx |  |  |  |  | U. | 605.4 |  | 1
060F05600 |  | Dimension 120/105 2vtx |  |  |  |  | U. | 625.2 |  | 1
060F05700 |  | Dimension 120/115 2vtx |  |  |  |  | U. | 660.8 |  | 1
060F05800 |  | Dimension 120/125 2vtx |  |  |  |  | U. | 697.7 |  | 1
060F05900 |  | Dimension 120/135 2vtx |  |  |  |  | U. | 721.9 |  | 1
060F06300 |  | Dimension 140/95 2vtx |  |  |  |  | U. | 672.9 |  | 1
060F06400 |  | Dimension 140/105 2vtx |  |  |  |  | U. | 691.6 |  | 1
060F06500 |  | Dimension 140/115 2vtx |  |  |  |  | U. | 734 |  | 1
060F06700 |  | Dimension 140/135 2vtx |  |  |  |  | U. | 765.8 |  | 1
060F07300 |  | Option fenêtre oscillo-battant croisée à 2 vantaux |  |  |  | (uniquement le vantail pricipal) | U. | 91.7 |  | 1
060F07700 |  | Option vitrage retardateur d'effraction SP10 |  |  |  | Localisation | M2 | 96.4 |  | 1
060F07800 |  | Option fermeture avec serrure pour porte-fenêtre 2 vantaux |  |  |  |  | U. | 76.7 |  | 1
060F07900 |  | Dimension 120/95 à la française 2 vtx DV 4/10/SP10 1 face |  |  |  |  | U. | 693 |  | 1
060F08000 |  | Dimension 120/115 à la française 2 vtx DV 4/10/SP10 1 face |  |  |  |  | U. | 735.8 |  | 1
060F08100 |  | Dimension 120/125 à la française 2 vtx DV 4/10/SP10 1 face |  |  |  |  | U. | 777.5 |  | 1
060F08200 |  | Dimension 120/135 à la française 2 vtx DV 4/10/SP10 1 face |  |  |  |  | U. | 794.9 |  | 1
060F08300 |  | Dimension 140/95 à la française 2 vtx DV 4/10/SP10 1 face |  |  |  |  | U. | 791.2 |  | 1
060F08400 |  | Dimension 140/115 à la française 2 vtx DV 4/10/SP10 1 face |  |  |  |  | U. | 878.5 |  | 1
060F08600 |  | Dimension 140/135 à la française 2 vtx DV 4/10/SP10 1 face |  |  |  |  | U. | 911.2 |  | 1
060F08700 |  | Portes-fenêtres ouvrant à la française 1 vantail avec soubassement |  |  |  | fermeture par crémone | NO | 0 |  | 1
060F08900 |  | Dimension 80/215 1vt |  |  |  |  | U. | 813 |  | 1
060F09000 |  | Dimension 90/215 1vt |  |  |  |  | U. | 833.8 |  | 1
060F09100 |  | Portes-fenêtres ouvrant à la française 2 vantaux avec soubassement |  |  |  | fermeture à crémone. | NO | 0 |  | 1
060F09400 |  | Dimension 120/215 2vtx |  |  |  |  | U. | 1168.3 |  | 1
060F09500 |  | Dimension 140/215 2vtx |  |  |  |  | U. | 1246.6 |  | 1
060F09600 |  | pv pour menuiserie bois double enfourchement |  |  |  | Menuiserie en bois exotique de 58mm avec assemblage traditionnel à double enfourchement, double vitrage isolant 4/16/4 à faible émissivité gaz argon. Pose sans champlats, fermeture à trois points, quincaillerie de teinte ALU. Largeur de tapée adaptée au doublage. Non prévu peinture | U. | 0.1 |  | 1
Rupture : |  | G2 | fenetre ALU ouvrant à la française
060G20050 |  | Fenêtre ALU ouvrant à la française |  |  |  |  | TI | 0 |  | 0
060G20100 |  | Menuiserie en aluminium de marque K.LINE ou similaire |  |  |  | à rupture de pont thermique totale, laquage blanc satiné, avec double vitrage 4/16/4 à faible émissivité, gaz argon. Coefficient thermique <ou= 1.5W/m².K certifié ACOTHERM. Fermeture à 2 points, quincaillerie de teinte blanche. Largeur de tapée adaptée au doublage. | NO | 0 |  | 0
060G20300 |  | Croisées ouvrant à la française 1 vantail |  |  |  |  | NO | 0 |  | 0
060G21000 |  | Dimension 40/95 |  |  |  |  | U. | 380.1 |  | 0
060G21100 |  | Dimension 60/95 |  |  |  |  | U. | 394.3 |  | 0
060G21700 |  | Dimension 80/95 |  |  |  |  | U. | 451.2 |  | 0
060G22100 |  | Dimension 80/135 |  |  |  |  | U. | 533.6 |  | 0
060G22500 |  | Option pour 1 oscillo-battant croisée à 1 vantail |  |  |  | Localisation | U. | 74.6 |  | 1
060G23400 |  | Option pour vitrage retardateur d'effraction |  |  |  | Localisation : | M2 | 112.6 |  | 1
060G23700 |  | Dimension 40/65 à la française 1 face sp10 |  |  |  |  | U. | 431.9 |  | 1
060G24300 |  | Dimension 60/95 à la française 1 face sp10 |  |  |  |  | U. | 457.4 |  | 1
060G24700 |  | Dimension 60/175 à la française 1 face sp10 |  |  |  |  | U. | 577.6 |  | 1
060G24900 |  | Dimension 80/95 à la française 1 face sp10 |  |  |  |  | U. | 535.9 |  | 1
060G25000 |  | Dimension 80/115 à la française 1 face sp10 |  |  |  |  | U. | 535.9 |  | 1
060G25900 |  | Croisées ouvrant à la française 2 vantaux |  |  |  |  | NO | 0 |  | 0
060G26000 |  | Dimension 100/95 |  |  |  |  | U. | 701.5 |  | 1
060G26700 |  | Dimension 120/75 |  |  |  |  | U. | 679.9 |  | 1
060G26800 |  | Dimension 120/95 |  |  |  |  | U. | 728.8 |  | 0
060G27100 |  | Dimension 120/135 |  |  |  |  | U. | 864.5 |  | 0
060G27150 |  | Dimension 160/135 |  |  |  |  | U. | 968.7 |  | 0
060G27800 |  | Option pour oscillo-battant croisée ouvrant à 2 vantaux (uniquement le vantail p |  |  |  | Localisation | U. | 73.3 |  | 1
060G28400 |  | Option pour vitrage retardateur d'effraction |  |  |  | Localisation : | M2 | 93.5 |  | 1
060G2EX01 |  | Dimension 80/135 |  |  |  |  | U. | 491.3 |  | 1
060G2EX02 |  | Dimension 60/95 à la française 1 face sp10 |  |  |  |  | U. | 436.8 |  | 1
060G2EX03 |  | Dimension 80/95 à la française 1 face sp10 |  |  |  |  | U. | 511.8 |  | 1
060G2EX04 |  | Dimension 80/135 |  |  |  |  | U. | 461.4 |  | 1
060G2EX05 |  | Dimension 60/95 à la française 1 face sp10 |  |  |  |  | U. | 410.2 |  | 1
060G2EX06 |  | Dimension 60/95 à la française 1 face SP10 |  |  |  |  | U. | 391.7 |  | 1
060G2EX07 |  | Dimension 80/135 |  |  |  |  | U. | 491.3 |  | 1
060G2EX10 |  | Chassis à soufflet |  |  |  |  | NO | 0 |  | 1
060G2EX11 |  | Dimension 160/75 à soufflet |  |  |  |  | U. | 597.7 |  | 1
060G2EX12 |  | Dimension 160/75 à soufflet |  |  |  |  | U. | 597.7 |  | 1
060G2EX13 |  | Dimension 40/95 |  |  |  |  | U. | 291 |  | 1
Rupture : |  | G4 | Porte fenetre ALU ouvrant à la française
060G40050 |  | Porte fenêtre ALU ouvrant à la française |  |  |  |  | TI | 0 |  | 0
060G40100 |  | Portes-fenêtres ouvrant à la française 1 vantail sans soubassement |  |  |  |  | NO | 0 |  | 0
060G40300 |  | Dimension 80/215 à crémone |  |  |  |  | U. | 821.7 |  | 0
060G40400 |  | Dimension 90/215 à crémone |  |  |  |  | U. | 857.8 |  | 0
060G40500 |  | Portes-fenêtres ouvrant à la française 1 vantail avec soubassement, Seuil ALU et |  |  |  | Localisation : | NO | 0 |  | 1
060G40600 |  | Dimension 40/215 à la française DV 4/10/SP10 1 face |  |  |  |  | U. | 0 |  | 1
060G40700 |  | Dimension 60/215 à la française DV 4/10/SP10 1 face |  |  |  |  | U. | 751.1 |  | 1
060G40800 |  | Dimension 80/215 à la française DV 4/10/SP10 1 face |  |  |  |  | U. | 0 |  | 1
060G40900 |  | Dimension 90/215 à la française DV 4/10/SP10 1 face |  |  |  |  | U. | 0 |  | 1
060G41000 |  | Portes-fenêtres ouvrant à la française 2 vantaux sans soubassement |  |  |  |  | NO | 0 |  | 0
060G41100 |  | Dimension 120/215 |  |  |  | à crémone | U. | 1258.7 |  | 0
060G41200 |  | Dimension 140/205 |  |  |  | compris serrure à cylindre | U. | 1637.2 |  | 1
060G41300 |  | Dimension 140/215 |  |  |  | à crémone | U. | 1330.7 |  | 0
060G41400 |  | Dimension 160/205 |  |  |  | compris serrure à cylindre | U. | 1342 |  | 1
060G41500 |  | Dimension 160/215 |  |  |  | à crémone | U. | 1403.7 |  | 0
060G41600 |  | Dimension 180/215 |  |  |  | à crémone | U. | 1476.6 |  | 0
060G42800 |  | Option pour oscillo-battant croisée à 2 vantaux (uniquement le vantail principal |  |  |  | Localisation | U. | 88.3 |  | 1
060G43400 |  | Divers |  |  |  | Localisation | U. | 0 |  | 1
060G43500 |  | Option soubassement pour porte-fenêtre 1 vantail |  |  |  |  | U. | 136 |  | 1
060G43600 |  | Option soubassement pour porte-fenêtre 2 vantaux |  |  |  |  | U. | 272.1 |  | 1
060G43700 |  | Option pour 1 oscillo-battant croisée à 1 vantail |  |  |  |  | U. | 74.6 |  | 1
060G43900 |  | Option serrure à barrilet |  |  |  |  | U. | 217.2 |  | 0
060G4EX01 |  | Dimension 80/215 |  |  |  |  | U. | 886.1 |  | 1
Rupture : |  | G6 | Coulissant ALU
060G60050 |  | Coulissant ALU |  |  |  |  | TI | 0 |  | 0
060G60100 |  | Menuiserie en aluminium de marque K.LINE ou similaire |  |  |  | à rupture de pont thermique totale, laquage blanc satiné, avec double vitrage 4/16/4 à faible émissivité, gaz argon. Coefficient thermique <= 1.5W/m².K certifié ACOTHERM. Fermeture à 2 points, quincaillerie de teinte blanche. Largeur de tapée adaptée au doublage. Une poignée de tirage extérieure est prévue uniquement pour les baies. | NO | 0 |  | 0
060G60300 |  | Fenêtres coulissantes 2 vantaux < à 2m |  |  |  |  | NO | 0 |  | 0
060G60800 |  | Dimension 120/95 coulissant 2vtx fermeture à 2 points |  |  |  |  | U. | 716.5 |  | 0
060G60900 |  | Dimension 120/135 coulissant 2vtx fermeture à 2 points |  |  |  |  | U. | 823 |  | 0
060G61000 |  | Dimension 140/95 coulissant 2vtx fermeture à 2 points |  |  |  |  | U. | 762 |  | 0
060G61400 |  | Dimension 160/95 coulissant 2vtx fermeture à 2 points |  |  |  |  | U. | 808.5 |  | 0
060G61800 |  | Dimension 160/135 coulissant 2vtx fermeture à 2 points |  |  |  |  | U. | 935.5 |  | 0
060G62000 |  | Dimension 200/95 coulissant 2vtx fermeture à 2 points |  |  |  |  | U. | 899.4 |  | 0
060G63800 |  | Dimension 260/75 coulissant 2vtx fermeture à 1 point |  |  |  |  | U. | 930.7 |  | 0
060G65100 |  | Baies coulissantes 2 vantaux |  |  |  |  | NO | 0 |  | 0
060G65300 |  | Dimension 200/215 coulissant 2vtx fermeture à 3 points |  |  |  |  | U. | 1310.8 |  | 0
060G65400 |  | Dimension 220/215 coulissant 2vtx fermeture à 3 points |  |  |  |  | U. | 1370.5 |  | 0
060G65700 |  | Dimension 240/215 coulissant 2vtx fermeture à 3 points |  |  |  |  | U. | 1428.3 |  | 0
060G66100 |  | Dimension 160/215 coulissant 2vtx fermeture à 3 points |  |  |  |  | U. | 1194.2 |  | 0
060G66200 |  | Dimension 180/215 coulissant 2vtx fermeture à 3 points |  |  |  |  | U. | 1252 |  | 0
060G66400 |  | Dimension 140/215 coulissant 2vtx fermeture à 3 points |  |  |  |  | U. | 1215.1 |  | 1
060G66500 |  | Baies coulissantes 3 vantaux sur 3 rails |  |  |  |  | NO | 0 |  | 0
060G66600 |  | Dimension 260/215 coulissant 3vtx fermeture à 3 points |  |  |  |  | U. | 1978.1 |  | 0
060G66700 |  | Dimension 280/215 coulissant 3vtx fermeture à 3 points |  |  |  |  | U. | 2048.2 |  | 0
060G66800 |  | Dimension 300/215 coulissant 3vtx fermeture à 3 points |  |  |  |  | U. | 2119.3 |  | 0
060G66900 |  | Dimension 320/215 coulissant 3vtx fermeture à 3 points |  |  |  |  | U. | 2189.4 |  | 0
060G6EX01 |  | Dimension 160/95 coulissant 2vtx fermeture à 2 points |  |  |  |  | U. | 754.9 |  | 1
060G6EX02 |  | Dimension 240/215 coulissant 2vtx fermeture à 2 points |  |  |  |  | U. | 1377.9 |  | 1
060G6EX03 |  | Dimension 160/215 coulissant 2vtx fermeture à 2 points |  |  |  |  | U. | 1127 |  | 1
060G6EX04 |  | Dimension 200/215 coulissant 2vtx fermeture à 2 points |  |  |  |  | U. | 1168.8 |  | 1
060G6EX05 |  | Dimension 240/215 coulissant 2vtx fermeture à 2 points |  |  |  |  | U. | 1294 |  | 1
060G6EX06 |  | Dimension 200/65 coulissant 2vtx fermeture à 2 points |  |  |  |  | U. | 878.9 |  | 1
060G6EX07 |  | Dimension 300/215 coulissant 3vtx fermeture à 2 points |  |  |  |  | U. | 1932.4 |  | 1
060G6EX08 |  | Dimension 200/215 coulissant 2vtx fermeture à 2 points |  |  |  |  | U. | 1244.7 |  | 1
060G6EX09 |  | Dimension 200/145 coulissant 2vtx fermeture à 2 points |  |  |  |  | U. | 884.8 |  | 1
Rupture : |  | G7 | Coulissant ALU à galandage
060G70050 |  | Coulissant ALU à galandage |  |  |  |  | TI | 0 |  | 0
060G70100 |  | Portes coulissantes à galandage 1 vantail |  |  |  |  | NO | 0 |  | 0
060G70110 |  | Dimension 90/215 coulissant 1vt vitrage à galandage |  |  |  |  | U. | 1097.6 |  | 0
060G70300 |  | Dimension 100/215 coulissant 1vt vitrage à galandage |  |  |  |  | U. | 1136.5 |  | 0
060G70400 |  | Dimension 120/215 coulissant 1vt vitrage à galandage |  |  |  |  | U. | 1218.9 |  | 0
060G70500 |  | Portes coulissantes 2 vantaux à galandage |  |  |  |  | NO | 0 |  | 0
060G70600 |  | Dimension 120/215 coulissant 2vtx sur 1 rail à galandage |  |  |  |  | U. | 1642.6 |  | 0
060G70700 |  | Dimension 140/215 coulissant 2vtx sur 1 rail à galandage |  |  |  |  | U. | 1719.3 |  | 0
060G71000 |  | Portes coulissantes à galandage 2 vtx >2.00m |  |  |  |  | NO | 0 |  | 0
060G71100 |  | Dimension 200/215 coulissant 2vtx sur 1 rail à galandage |  |  |  |  | U. | 1951.5 |  | 0
060G71200 |  | Dimension 220/215 coulissant 2vtx sur 1 rail à galandage |  |  |  |  | U. | 2036.8 |  | 0
060G71300 |  | Dimension 300/215 coulissant 2vtx sur 1 rail à galandage |  |  |  |  | U. | 2431.1 |  | 0
060G7EX02 |  | Dimension 240/215 |  |  |  |  | U. | 1663.4 |  | 1
060G7EX03 |  | Dimension 100/215 coulissant 1vt vitrage à galandage |  |  |  |  | U. | 1751.9 |  | 1
Rupture : |  | G8 | Chassis fixe en ALU
060G80050 |  | Chassis fixe en ALU |  |  |  |  | TI | 0 |  | 0
060G80100 |  | Chassis fixe en aluminium de marque K.LINEou similaire |  |  |  | à rupture de pont thermique totale, laquage blanc satiné, avec double vitrage 4/16/4 à faible émissivité, gaz argon. Coefficient thermique <= 1.8 W/m².K certifié ACOTHERM Quincaillerie de teinte blanche. Largeur de tapée adaptée au doublage | NO | 0 |  | 0
060G80200 |  | Dimension 200/65 fixe DV |  |  |  |  | U. | 610.8 |  | 1
060G80400 |  | Dimension 40/175 fixe DV SP10 1 face |  |  |  |  | U. | 557.4 |  | 1
060G80700 |  | Dimension 60/175 fixe DV SP10 1 face |  |  |  |  | U. | 644.4 |  | 1
060G83200 |  | Dimension 40/215 fixe |  |  |  |  | U. | 532.7 |  | 0
060G83300 |  | Dimension 60/215 fixe |  |  |  |  | U. | 587.6 |  | 0
060G83400 |  | Dimension 80/215 fixe |  |  |  |  | U. | 655.9 |  | 0
060G83500 |  | Dimension 160/65 fixe DV SP10 1 face |  |  |  |  | U. | 752.7 |  | 1
060G8EX01 |  | Dimension 160/65 fixe DV SP10 1 face |  |  |  |  | U. | 752.7 |  | 1
Rupture : |  | G9 | Divers menuiseries ALU
060G90050 |  | Divers menuiseries ALU |  |  |  |  | TI | 0 |  | 0
060G90200 |  | Option oscillo-battant croisée à 1 vantail |  |  |  |  | U. | 87.5 |  | 0
060G90300 |  | Option oscillo-battant croisée à 2 vantaux |  |  |  |  | U. | 101.9 |  | 0
060G90350 |  | Option menuiserie alu bicolore suivant colorithèque fabricant |  |  |  | Localisation : | U. | 0.05 |  | 0
060G90400 |  | Option menuiserie alu bicolore satinée |  |  |  | Localisation : | U. | 0.1 |  | 1
060G90500 |  | Option menuiserie alu bicolore sablée |  |  |  | Localisation : | U. | 0.1 |  | 1
060G90600 |  | Option menuiserie alu monocolore satinée |  |  |  | Localisation : | U. | 0.2 |  | 1
060G90650 |  | Option menuiserie alu monocolore suivant colorithèque fabricant |  |  |  | Localisation : | U. | 0.08 |  | 0
060G90700 |  | Option menuiserie alu monocolore sablée |  |  |  | Localisation : | U. | 0.2 |  | 1
060G90750 |  | Option poignée "intuitive" pour menuiserie coulissante |  |  |  | Attention : tarif à l'unité, si la menuiserie a deux vantaux mobiles, prévoir deux poignées | U. | 27.4 |  | 0
060G90780 |  | Option détecteur de vérouillage intégré compatible domotique DELTADORE |  |  |  | PREVOIR 1 PAR OUVRANT | U. | 25.3 |  | 0
060G90800 |  | Option vitrage retardateur d'effraction SP10 |  |  |  | Localisation : | M2 | 112.6 |  | 1
060G90850 |  | Option vitrage retardateur d'effraction type 44.2 |  |  |  | Localisation : | M2 | 68.8 |  | 1
060G90855 |  | Option vitrage feuilleté anti effraction 44-6 |  |  |  | Localisation : | M2 | 98 |  | 0
060G90860 |  | Option vitrage dépoli |  |  |  | Localisation : | M2 | 70.7 |  | 0
060G90900 |  | Option tapées de 180mm |  |  |  |  | U. | 0.1 |  | 1
060G91000 |  | Option seuil PMR |  |  |  | PREVU UNIQUEMENT SI TERRASSSE CARRELEE DE NIVEAU AVEC LE SOL INTERIEUR | ML | 21.4 |  | 0
060G91100 |  | NOTA Teinte foncée |  |  |  | Sur les menuiseries de teinte foncées exposées au soleil, des variations dimensionnelles (dues aux écarts thermiques) peuvent se produire et gêner momentanement le fonctionnement habituel de la menuiserie. | NO | 0 |  | 0
Rupture : |  | H1 | Fenetres PVC SWAO
060H10050 |  | Fenêtres PVC SWAO |  |  |  |  | TI | 0 |  | 1
060H10100 |  | Menuiserie en PVC de teinte blanche marque SWAO ou similaire |  |  |  | Double vitrage 4/16/4 à faible émissivité, gaz argon. Coefficient thermique:<=1.3 W/m².K certifié ACOTHERM. Fermeture à 3 points, quincaillerie de teinte blanche ou ALU. Largeur de tapée adaptée au doublage | NO | 0 |  | 1
060H10300 |  | Croisées ouvrant à la française 1 vantail |  |  |  |  | NO | 0 |  | 1
060H10500 |  | Dimension 40/45 à la française |  |  |  |  | U. | 183 |  | 1
060H10600 |  | Dimension 40/55 à la française |  |  |  |  | U. | 189 |  | 1
060H10800 |  | Dimension 40/95 à la française |  |  |  |  | U. | 211.1 |  | 1
060H10900 |  | Dimension 40/105 à la française |  |  |  |  | U. | 221.3 |  | 1
060H11000 |  | Dimension 40/115 à la française |  |  |  |  | U. | 228.5 |  | 1
060H11300 |  | Dimension 60/75 à la française |  |  |  |  | U. | 208.7 |  | 1
060H11400 |  | Dimension 60/95 à la française |  |  |  |  | U. | 216.7 |  | 1
060H11500 |  | Dimension 60/105 à la française |  |  |  |  | U. | 237.7 |  | 1
060H11600 |  | Dimension 60/115 à la française |  |  |  |  | U. | 272.4 |  | 1
060H11700 |  | Dimension 60/125 à la française |  |  |  |  | U. | 257.2 |  | 1
060H11800 |  | Dimension 60/135 à la française |  |  |  |  | U. | 275.9 |  | 1
060H12000 |  | Dimension 60/155 à la française |  |  |  |  | U. | 284.1 |  | 1
060H12400 |  | Dimension 80/75 à la française |  |  |  |  | U. | 233.1 |  | 1
060H12500 |  | Dimension 80/95 à la française |  |  |  |  | U. | 244.6 |  | 1
060H12600 |  | Dimension 80/105 à la française |  |  |  |  | U. | 254.9 |  | 1
060H12700 |  | Dimension 80/115 à la française |  |  |  |  | U. | 266.6 |  | 1
060H12800 |  | Dimension 80/125 à la française |  |  |  |  | U. | 281.7 |  | 1
060H12900 |  | Dimension 80/135 à la française |  |  |  |  | U. | 292.1 |  | 1
060H13000 |  | Dimension 80/155 à la française |  |  |  |  | U. | 313.1 |  | 1
060H13300 |  | Option fenêtre oscillo-battant croisée à 1 vantail |  |  |  | Localisation | U. | 63.9 |  | 1
060H13400 |  | Option vitrage retardateur d'effraction SP10 |  |  |  | Localisation | M2 | 110.3 |  | 1
060H13700 |  | Dimension 40/95 à la française DV 4/10/SP10 1 face |  |  |  |  | U. | 252.8 |  | 1
060H14100 |  | Dimension 60/75 à la française DV 4/10/SP10 1 face |  |  |  |  | U. | 279.6 |  | 1
060H14200 |  | Dimension 60/95 à la française DV 4/10/SP10 1 face |  |  |  |  | U. | 279.6 |  | 1
060H14300 |  | Dimension 60/115 à la française DV 4/10/SP10 1 face |  |  |  |  | U. | 348.4 |  | 1
060H14500 |  | Dimension 80/75 à la française DV 4/10/SP10 1 face |  |  |  |  | U. | 299.1 |  | 1
060H14600 |  | Dimension 80/95 à la française DV 4/10/SP10 1 face |  |  |  |  | U. | 328.3 |  | 1
060H14700 |  | Dimension 80/115 à la française DV 4/10/SP10 1 face |  |  |  |  | U. | 367.8 |  | 1
060H14800 |  | Dimension 80/135 à la française DV 4/10/SP10 1 face |  |  |  |  | U. | 411.1 |  | 1
060H14900 |  | Dimension 80/155 à la française DV 4/10/SP10 1 face |  |  |  |  | U. | 449.6 |  | 1
060H15000 |  | Croisées ouvrant à la française 2 vantaux |  |  |  |  | NO | 0 |  | 1
060H15600 |  | Dimension 100/115 à la française 2 vtx |  |  |  |  | U. | 382.5 |  | 1
060H15700 |  | Dimension 100/125 à la française 2 vtx |  |  |  |  | U. | 397.5 |  | 1
060H16000 |  | Dimension 120/55 à la française 2 vtx |  |  |  |  | U. | 345.4 |  | 1
060H16200 |  | Dimension 120/95 à la française 2 vtx |  |  |  |  | U. | 371 |  | 1
060H16300 |  | Dimension 120/105 à la française 2 vtx |  |  |  |  | U. | 385 |  | 1
060H16400 |  | Dimension 120/115 à la française 2 vtx |  |  |  |  | U. | 397.5 |  | 1
060H16500 |  | Dimension 120/125 à la française 2 vtx |  |  |  |  | U. | 415.1 |  | 1
060H16600 |  | Dimension 120/135 à la française 2 vtx |  |  |  |  | U. | 446.3 |  | 1
060H16800 |  | Dimension 120/175 à la française 2 vtx |  |  |  |  | U. | 521.6 |  | 1
060H17100 |  | Dimension 140/95 à la française 2 vtx |  |  |  |  | U. | 412.8 |  | 1
060H17200 |  | Dimension 140/105 à la française 2 vtx |  |  |  |  | U. | 434.8 |  | 1
060H17300 |  | Dimension 140/115 à la française 2 vtx |  |  |  |  | U. | 448.6 |  | 1
060H17400 |  | Dimension 140/125 à la française 2 vtx |  |  |  |  | U. | 467.1 |  | 1
060H17500 |  | Dimension 140/135 à la française 2 vtx |  |  |  |  | U. | 469.4 |  | 1
060H17800 |  | Dimension 160/135 à la française 2 vtx |  |  |  |  | U. | 546 |  | 1
060H18300 |  | Option oscillo-battant croisée à 2 vantaux (uniquement le vantail principal) |  |  |  |  | U. | 75.5 |  | 1
060H18500 |  | Option vitrage retardateur d'effraction SP10 |  |  |  | Localisation | M2 | 110.3 |  | 1
Rupture : |  | H2 | Porte fenetres PVC SWAO
060H20100 |  | Menuiserie en PVC de teinte blanche marque SWAO ou similaire |  |  |  | Double vitrage 4/16/4 à faible émissivité, gaz argon. Coefficient thermique:<=1.3 W/m².K certifié ACOTHERM. Fermeture à 3 points, quincaillerie de teinte blanche ou ALU. Largeur de tapée adaptée au doublage | NO | 0 |  | 1
060H20200 |  | Portes-fenêtres ouvrant à la française 1 vantail avec soubassement, crémone |  |  |  |  | NO | 0 |  | 1
060H20500 |  | Dimension 80/215 à la française |  |  |  |  | U. | 417.2 |  | 1
060H20600 |  | Dimension 90/215 à la française |  |  |  |  | U. | 453.3 |  | 1
060H21300 |  | Portes-fenêtres ouvrant à la française 2 vantaux avec soubassement, crémone |  |  |  |  | NO | 0 |  | 1
060H21500 |  | Dimension 120/215 à la française 2 vtx |  |  |  |  | U. | 621.4 |  | 1
060H21600 |  | Dimension 140/215 à la française 2 vtx |  |  |  |  | U. | 657.2 |  | 1
060H21700 |  | Dimension 160/215 à la française 2 vtx |  |  |  |  | U. | 716.4 |  | 1
060H21900 |  | Portes-fenêtres ouvrant à la française 3 vantaux avec meneau fixe, soubassement, |  |  |  |  | NO | 0 |  | 1
060H22000 |  | Dimension 180/215 à la française 3vtx avec meneau fixe |  |  |  |  | U. | 822.9 |  | 1
060H22600 |  | Menuiserie en PVC de teinte blanche marque SWAO ou similaire |  |  |  |  | NO | 0 |  | 1
060H22700 |  | Portes-fenêtres ouvrant à la française 1 vantail avec soubassement, crémone |  |  |  |  | NO | 0 |  | 1
060H22800 |  | Dimension 80/215 |  |  |  |  | U. | 446.3 |  | 1
060H22900 |  | Dimension 90/215 |  |  |  |  | U. | 482.2 |  | 1
060H23000 |  | Portes fenêtres ouvrant à la française 2 vantaux avec soubassement, crémone. |  |  |  |  | NO | 0 |  | 1
060H23200 |  | Dimension 120/215 |  |  |  |  | U. | 685.1 |  | 1
060H23300 |  | Dimension 140/215 |  |  |  |  | U. | 720.9 |  | 1
060H23400 |  | Dimension 160/215 |  |  |  |  | U. | 780.1 |  | 1
Rupture : |  | H3 | Fenetres PVC
060H30100 |  | Menuiserie en PVC de teinte blanche marque DEVIC OU MAUGIN ou similaire |  |  |  | Double vitrage 4/16/4 à faible émissivité, gaz argon. Coefficient thermique = 1.3W/m².K certifié ACOTHERM. Fermeture à 3 points, quincaillerie de teinte blanche ou ALU. Largeur de tapée adaptée au doublage | NO | 0 |  | 0
060H30300 |  | Croisées ouvrant à la française 1 vantail |  |  |  |  | NO | 0 |  | 0
060H30500 |  | Dimension 40/45 à la française |  |  |  |  | U. | 136.3 |  | 1
060H31300 |  | Dimension 60/75 à la française |  |  |  |  | U. | 189.7 |  | 0
060H31400 |  | Dimension 60/95 à la française |  |  |  |  | U. | 203.8 |  | 0
060H31500 |  | Dimension 60/105 à la française |  |  |  |  | U. | 210.5 |  | 0
060H31600 |  | Dimension 60/115 à la française |  |  |  |  | U. | 219.8 |  | 0
060H31700 |  | Dimension 60/125 à la française |  |  |  |  | U. | 227.9 |  | 0
060H31800 |  | Dimension 60/135 à la française |  |  |  |  | U. | 245.4 |  | 0
060H32400 |  | Dimension 80/75 à la française |  |  |  |  | U. | 212.2 |  | 0
060H32500 |  | Dimension 80/95 à la française |  |  |  |  | U. | 233.3 |  | 0
060H32600 |  | Dimension 80/105 à la française |  |  |  |  | U. | 242.8 |  | 0
060H32700 |  | Dimension 80/115 à la française |  |  |  |  | U. | 253.7 |  | 0
060H32800 |  | Dimension 80/125 à la française |  |  |  |  | U. | 265.3 |  | 0
060H32900 |  | Dimension 80/135 à la française |  |  |  |  | U. | 284.4 |  | 0
060H33200 |  | Plus value pour 1 oscillo-battant croisée à 1 vantail |  |  |  | Localisation | U. | 80.4 |  | 0
060H33400 |  | Option vitrage retardateur d'effraction |  |  |  |  | M2 | 132.1 |  | 1
060H33600 |  | Dimension 40/95 à la française DV 4/10/SP10 1 face |  |  |  |  | U. | 183 |  | 1
060H34100 |  | Dimension 60/95 à la française DV 4/10/SP10 1 face |  |  |  |  | U. | 274.4 |  | 1
060H34200 |  | Dimension 60/115 à la française DV 4/10/SP10 1 face |  |  |  |  | U. | 307.5 |  | 1
060H34400 |  | Dimension 80/75 à la française DV 4/10/SP10 1 face |  |  |  |  | U. | 281.8 |  | 1
060H34500 |  | Dimension 80/95 à la française DV 4/10/SP10 1 face |  |  |  |  | U. | 315.8 |  | 1
060H34600 |  | Dimension 80/115 à la française DV 4/10/SP10 1 face |  |  |  |  | U. | 353.7 |  | 1
060H34700 |  | Dimension 80/135 à la française DV 4/10/SP10 1 face |  |  |  |  | U. | 401.4 |  | 1
060H34800 |  | Dimension 80/175 à la française DV 4/10/SP10 1 face |  |  |  |  | U. | 673.9 |  | 1
060H34900 |  | Croisées ouvrant à la française 2 vantaux |  |  |  |  | NO | 0 |  | 0
060H35500 |  | Dimension 100/115 à la française 2 vtx |  |  |  |  | U. | 362.9 |  | 1
060H35600 |  | Dimension 100/125 à la française 2 vtx |  |  |  |  | U. | 376.8 |  | 1
060H36100 |  | Dimension 120/95 à la française 2 vtx |  |  |  |  | U. | 378.8 |  | 0
060H36200 |  | Dimension 120/105 à la française 2 vtx |  |  |  |  | U. | 389.8 |  | 0
060H36300 |  | Dimension 120/115 à la française 2 vtx |  |  |  |  | U. | 403.1 |  | 0
060H36400 |  | Dimension 120/125 à la française 2 vtx |  |  |  |  | U. | 419.8 |  | 0
060H36500 |  | Dimension 120/135 à la française 2 vtx |  |  |  |  | U. | 435 |  | 0
060H37000 |  | Dimension 140/95 à la française 2 vtx |  |  |  |  | U. | 400.1 |  | 0
060H37100 |  | Dimension 140/105 à la française 2 vtx |  |  |  |  | U. | 415.3 |  | 0
060H37200 |  | Dimension 140/115 à la française 2 vtx |  |  |  |  | U. | 431.5 |  | 0
060H37300 |  | Dimension 140/125 à la française 2 vtx |  |  |  |  | U. | 450.4 |  | 0
060H37400 |  | Dimension 140/135 à la française 2 vtx |  |  |  |  | U. | 466.5 |  | 0
060H37500 |  | Dimension 160/95 à la française 2 vtx |  |  |  |  | U. | 429.3 |  | 0
060H38300 |  | Option oscillo-battant croisée à 2 vantaux (uniquement le vantail principal) |  |  |  | Localisation | U. | 80.4 |  | 0
060H38500 |  | Option vitrage retardateur d'effraction |  |  |  | Localisation | M2 | 128.6 |  | 1
060H38510 |  | Option tapées de 180mm |  |  |  |  | U. | 0.1 |  | 0
060H38600 |  | Option vitrage feuilleté anti effraction 44-6 |  |  |  | Localisation : | M2 | 112.9 |  | 0
060H38800 |  | Dimension 100/95 à la française 2 vtx DV 4/10/SP10 1 face |  |  |  |  | U. | 403.4 |  | 1
060H38900 |  | Dimension 100/115 à la française 2 vtx DV 4/10/SP10 1 face |  |  |  |  | U. | 488.3 |  | 1
060H39000 |  | Dimension 100/125 à la française 2 vtx DV 4/10/SP10 1 face |  |  |  |  | U. | 511 |  | 1
060H39400 |  | Dimension 120/95 à la française 2 vtx DV 4/10/SP10 1 face |  |  |  |  | U. | 468.6 |  | 1
060H39500 |  | Dimension 120/115 à la française 2 vtx DV 4/10/SP10 1 face |  |  |  |  | U. | 521.7 |  | 1
060H39600 |  | Dimension 120/135 à la française 2 vtx DV 4/10/SP10 1 face |  |  |  |  | U. | 574 |  | 1
060H39700 |  | Dimension 140/95 à la française 2 vtx DV 4/10/SP10 1 face |  |  |  |  | U. | 510.5 |  | 1
060H39800 |  | Dimension 140/115 à la française 2 vtx DV 4/10/SP10 1 face |  |  |  |  | U. | 565.6 |  | 1
060H39900 |  | Dimension 160/95 à la française 2 vtx DV 4/10/SP10 1 face |  |  |  |  | U. | 510.5 |  | 1
060H39910 |  | Option mécanisme non centré sur fenêtres et portes-fenêtres |  |  |  | (norme handicapés <1.30m) | U. | 35.7 |  | 1
060H39920 |  | Option PVC plaxé bicolore 5 coloris au choix à l'extérieur, blanc 9016 intérieur |  |  |  | suivant coloris du fabricant | U. | 0.3 |  | 1
060H39925 |  | Option PVC plaxé bicolore RAL 7016 extérieur / blanc intérieur |  |  |  |  | U. | 0.3 |  | 0
060H39930 |  | Option PVC plaxé monocolore, 5 coloris au choix à l'extérieur, blanc 9016 int |  |  |  | suivant coloris du fabricant | U. | 0.4 |  | 1
060H39935 |  | Option PVC plaxé monocolore RAL 7016 intérieur et extérieur |  |  |  |  | U. | 0.4 |  | 0
060H39950 |  | Option vitrage DEPOLI pour sdb et WC |  |  |  |  | M2 | 89.8 |  | 0
Rupture : |  | H4 | Porte fenetres PVC
060H40100 |  | Menuiserie en PVC de teinte blanche marque DEVIC ou MAUGIN ou similaire. |  |  |  | Double vitrage 4/16/4 à faible émissivité, gaz argon. Coefficient thermique <=1.3 W/m².K certifié ACOTHERM. Fermeture à 3 points, quincaillerie de teinte blanche ou ALU. Largeur de tapée adaptée au doublage | NO | 0 |  | 0
060H40200 |  | Portes-fenêtres ouvrant à la française 1 vantail avec soubassement, crémone |  |  |  |  | NO | 0 |  | 1
060H40300 |  | Dimension 80/215 à la française |  |  |  |  | U. | 418.1 |  | 1
060H40400 |  | Dimension 90/215 à la française |  |  |  |  | U. | 440.3 |  | 1
060H40500 |  | Option fermeture avec serrure pour porte-fenêtre 1 vantail |  |  |  |  | U. | 60.5 |  | 0
060H40600 |  | Portes-fenêtres ouvrant à la française 1 vantail SANS soubassement |  |  |  | Seuil alu et serrure | NO | 0 |  | 0
060H40900 |  | Dimension 80/215 |  |  |  |  | U. | 523.4 |  | 0
060H41000 |  | Dimension 90/215 |  |  |  |  | U. | 545.6 |  | 0
060H41100 |  | Porte-fenêtre ouvrante à la française 2 vantaux avec soubassement, crémone |  |  |  |  | NO | 0 |  | 1
060H41300 |  | Dimension 120/215 à la française 2 vtx |  |  |  |  | U. | 767.6 |  | 1
060H41400 |  | Dimension 140/215 à la française 2 vtx |  |  |  |  | U. | 808.6 |  | 1
060H42400 |  | Menuiserie en PVC de teinte blanche marque DEVIC ou MAUGIN ou similaire |  |  |  | Double vitrage 4/16/4 à faible émissivité, gaz argon. Coefficient thermique <=1.3W/m².K certifié ACOTHERM. Fermeture à 3 points, quincaillerie de teinte blanche ou ALU. Largeur de tapée adaptée au doublage | NO | 0 |  | 0
060H42500 |  | Portes-fenêtres ouvrant à la française 1 vantail avec soubassement, crémone |  |  |  |  | NO | 0 |  | 1
060H42600 |  | Dimension 80/215 à la française |  |  |  |  | U. | 451.8 |  | 1
060H42700 |  | Dimension 90/215 à la française |  |  |  |  | U. | 475.6 |  | 1
060H42800 |  | Portes fenêtres ouvrant à la française 2 vantaux avec soubassement, crémone |  |  |  |  | NO | 0 |  | 1
060H43000 |  | Dimension 120/215 à la française 2 vtx |  |  |  |  | U. | 767.6 |  | 1
060H43100 |  | Dimension 140/215 à la française 2 vtx |  |  |  |  | U. | 808.6 |  | 1
060H43200 |  | Portes-fenêtres ouvrant à la française 2 vantaux SANS soubassement. |  |  |  | Seuil ALU et crémone | NO | 0 |  | 0
060H43300 |  | Dimension 120/215 à la française 2 vtx |  |  |  |  | U. | 679.5 |  | 0
060H43400 |  | Dimension 140/215 à la française 2 vtx |  |  |  |  | U. | 725.2 |  | 0
060H43500 |  | Option fermeture avec serrure pour porte-fenêtre 2 vantaux |  |  |  |  | U. | 80.8 |  | 0
060H4EX01 |  | Dimension 80/215 à la française |  |  |  |  | U. | 512.5 |  | 1
060H4EX02 |  | Dimension 80/215 à la française |  |  |  |  | U. | 419.5 |  | 1
Rupture : |  | H5 | Fenetres PVC MAUGIN
060H50100 |  | Menuiserie en PVC bicolore de marque MAUGIN ou similaire. |  |  |  | Blanc côté intérieur et RAL 7016 extérieur. Double vitrage 4/16/4 à faible émissivité, gaz argon. Coefficient thermique <=1.3W/m².K certifié ACOTHERM. Fermeture à 3 points, quincaillerie de teinte blanche ou ALU. Largeur de tapée adaptée au doublage | NO | 0 |  | 1
060H50200 |  | Croisées ouvrant à la française 1 vantail |  |  |  |  | NO | 0 |  | 1
060H50400 |  | Dimension 40/45 à la française |  |  |  |  | U. | 162.3 |  | 1
060H51200 |  | Dimension 60/75 à la française |  |  |  |  | U. | 213.3 |  | 1
060H51300 |  | Dimension 60/95 à la française |  |  |  |  | U. | 234.1 |  | 1
060H51400 |  | Dimension 60/105 à la française |  |  |  |  | U. | 254.9 |  | 1
060H51500 |  | Dimension 60/115 à la française |  |  |  |  | U. | 271.2 |  | 1
060H51600 |  | Dimension 60/125 à la française |  |  |  |  | U. | 287.5 |  | 1
060H51700 |  | Dimension 60/135 à la française |  |  |  |  | U. | 301.4 |  | 1
060H52300 |  | Dimension 80/75 à la française |  |  |  |  | U. | 249.3 |  | 1
060H52400 |  | Dimension 80/95 à la française |  |  |  |  | U. | 288.7 |  | 1
060H52500 |  | Dimension 80/105 à la française |  |  |  |  | U. | 307.2 |  | 1
060H52600 |  | Dimension 80/115 à la française |  |  |  |  | U. | 324.6 |  | 1
060H52700 |  | Dimension 80/125 à la française |  |  |  |  | U. | 343.2 |  | 1
060H52800 |  | Dimension 80/135 à la française |  |  |  |  | U. | 362.9 |  | 1
060H53100 |  | Option fenêtre oscillo-battant croisée à 1 vantail |  |  |  | Localisation | U. | 49.6 |  | 1
060H53200 |  | Option vitrage retardateur d'effraction |  |  |  | Localisation | M2 | 110.3 |  | 1
060H55100 |  | Croisées ouvrant à la française 2 vantaux |  |  |  |  | NO | 0 |  | 1
060H55700 |  | Dimension 100/115 à la française 2 vtx |  |  |  |  | U. | 409.2 |  | 1
060H55800 |  | Dimension 100/125 à la française 2 vtx |  |  |  |  | U. | 434.8 |  | 1
060H56300 |  | Dimension 120/95 à la française 2 vtx |  |  |  |  | U. | 401.1 |  | 1
060H56400 |  | Dimension 120/105 à la française 2 vtx |  |  |  |  | U. | 428.9 |  | 1
060H56500 |  | Dimension 120/115 à la française 2 vtx |  |  |  |  | U. | 455.6 |  | 1
060H56600 |  | Dimension 120/125 à la française 2 vtx |  |  |  |  | U. | 484.7 |  | 1
060H56700 |  | Dimension 120/135 à la française 2 vtx |  |  |  |  | U. | 512.5 |  | 1
060H57200 |  | Dimension 140/95 à la française 2 vtx |  |  |  |  | U. | 441.6 |  | 1
060H57300 |  | Dimension 140/105 à la française 2 vtx |  |  |  |  | U. | 473 |  | 1
060H57400 |  | Dimension 140/115 à la française 2 vtx |  |  |  |  | U. | 503 |  | 1
060H57500 |  | Dimension 140/125 à la française 2 vtx |  |  |  |  | U. | 534.5 |  | 1
060H57600 |  | Dimension 140/135 à la française 2 vtx |  |  |  |  | U. | 565.7 |  | 1
060H58300 |  | Option oscillo-battant croisée à 2 vantaux (uniquement le vantail principal) |  |  |  |  | U. | 75.5 |  | 1
060H58500 |  | Option vitrage retardateur d'effraction |  |  |  | Localisation | M2 | 110.3 |  | 1
060H59400 |  | Dimension 120/95 à la française 2 vtx DV 4/10/SP10 1 face |  |  |  |  | U. | 526.2 |  | 1
060H59500 |  | Dimension 120/115 à la française 2 vtx DV 4/10/SP10 1 face |  |  |  |  | U. | 607.3 |  | 1
060H59600 |  | Dimension 140/95 à la française 2 vtx DV 4/10/SP10 1 face |  |  |  |  | U. | 587.7 |  | 1
060H59700 |  | Dimension 140/115 à la française 2 vtx DV 4/10/SP10 1 face |  |  |  |  | U. | 680.4 |  | 1
060H59800 |  | Dimension 160/95 à la française 2 vtx DV 4/10/SP10 1 face |  |  |  |  | U. | 587.7 |  | 1
060H59810 |  | Option mécanisme non centré sur fenêtres et portes-fenêtres |  |  |  | (normes handicapés <1.30m) | U. | 34.7 |  | 1
060H59850 |  | NOTA teinte foncée |  |  |  | Sur les menuiseries de teinte foncées exposées au soleil, des variations dimensionnelles (dues aux écarts thermiques) peuvent se produire et gêner momentanement le fonctionnement habituel de la menuiserie. | NO | 0 |  | 1
060H5EX01 |  | Dimension 100/75 à la française 2 vtx |  |  |  |  | U. | 469.2 |  | 1
060H5EX02 |  | Dimension 60/95 à la française |  |  |  |  | U. | 336.4 |  | 1
060H5EX03 |  | Dimension 120/125 à la française 2 vtx |  |  |  |  | U. | 566.9 |  | 1
Rupture : |  | H6 | Portes fenetres PVC MAUGIN
060H60400 |  | Portes-fenêtres ouvrant à la française 1 vantail avec soubassement, crémone |  |  |  |  | NO | 0 |  | 1
060H60500 |  | Dimension 80/215 à la française |  |  |  |  | U. | 577.2 |  | 1
060H60600 |  | Dimension 90/215 à la française |  |  |  |  | U. | 620.2 |  | 1
060H60700 |  | Option pour fermeture avec serrure pour porte-fenêtre 1 vantail |  |  |  |  | U. | 49.6 |  | 1
060H61800 |  | Portes-fenêtres ouvrant à la française 2 vantaux avec soubassement, crémone |  |  |  |  | NO | 0 |  | 1
060H62000 |  | Dimension 120/215 à la française 2 vtx |  |  |  |  | U. | 830 |  | 1
060H62100 |  | Dimension 140/215 à la française 2 vtx |  |  |  |  | U. | 910 |  | 1
060H62150 |  | NOTA teinte foncée |  |  |  | Sur les menuiseries de teinte foncées exposées au soleil, des variations dimensionnelles (dues aux écarts thermiques) peuvent se produire et gêner momentanement le fonctionnement habituel de la menuiserie. | NO | 0 |  | 1
060H6EX01 |  | Dimension 120/215 à la française 2 vtx |  |  |  | option bicolore comprise | U. | 1029.4 |  | 1
Rupture : |  | H7 | Chassis fixe PVC
060H70100 |  | Chassis fixe en PVC de teinte blanche marque SWAO gamme ALTIMOPVC ou similaire |  |  |  | Double vitrage 4/16/4 à faible émissivité, gaz argon. Coefficient thermique <= 1.4W/m².K certifié ACOTHERM. Largeur de tapée adaptée au doublage | NO | 0 |  | 1
060H70500 |  | Dimension 80/105 fixe |  |  |  |  | U. | 168.2 |  | 1
060H70600 |  | Dimension 80/135 fixe |  |  |  |  | U. | 206.3 |  | 1
060H70700 |  | Dimension 80/165 fixe |  |  |  |  | U. | 230.8 |  | 1
060H70800 |  | Dimension 80/195 fixe |  |  |  |  | U. | 266.6 |  | 1
060H70900 |  | Dimension 80/215 fixe |  |  |  |  | U. | 274.8 |  | 1
060H71000 |  | Dimension 90/135 fixe |  |  |  |  | U. | 216.7 |  | 1
060H71100 |  | Dimension 100/165 fixe |  |  |  |  | U. | 260.9 |  | 1
060H72300 |  | Chassis fixe en PVC de teinte blanche marque SWAO gamme ALTIMOPVC ou similaire |  |  |  |  | NO | 0 |  | 1
060H72400 |  | Dimension 120/215 fixe |  |  |  |  | U. | 503 |  | 1
060H73500 |  | Chassis rond en PVC (oeil de boeuf) fixe |  |  |  |  | NO | 0 |  | 1
060H73700 |  | Diametre 70 fixe |  |  |  |  | U. | 1228.7 |  | 1
060H73800 |  | Option vitrage retardateur d'effraction SP10 |  |  |  | Localisation : | U. | 110.3 |  | 1
060H73900 |  | Option tapées de 180mm |  |  |  |  | U. | 0.1 |  | 1
Rupture : |  | I0 | QUINCAILLERIE
060I00050 |  | Quincaillerie |  |  |  |  | TI | 0 |  | 1
060I00100 |  | Option PVC plaxé bicolore 5 coloris au choix à l'extérieur blanc 9016 intérieur |  |  |  | suivant coloris du fabricant | U. | 0.3 |  | 1
060I00200 |  | Option PVC plaxé monocolore 5 coloris au choix |  |  |  | suivant coloris du fabricant | U. | 0.4 |  | 1
060I00700 |  | MOTORISATION VR FILAIRE |  |  |  |  | NO | 0 |  | 1
060I00800 |  | PV pour motorisation volet roulant filaire avec inverseur standard, compris |  |  |  | Compatible avec les équipements domotique DELTADORE | NO | 0 |  | 1
060I01800 |  | Option fenêtre oscillo-battant croisée à 1 vantail |  |  |  | Localisation : | U. | 65.6 |  | 1
060I05200 |  | Option mécanisme non centré sur fenêtres et portes-fenêtre (normes handicapés < |  |  |  | Localisation : | U. | 35.7 |  | 1
Rupture : |  | J0 | Porte d entrée bois lasure couleur bois
060J00050 |  | Porte d'entrée bois lasure |  |  |  |  | TI | 0 |  | 1
060J00100 |  | Pose de la porte d'entrée fournie par le Maître d'Ouvrage (sans fourniture) |  |  |  |  | NO | 0 |  | 1
060J00200 |  | Porte(s) d'entrée pleine de chez ELVA |  |  |  |  | NO | 0 |  | 1
060J00300 |  | Porte(s) d'entrée 90/215 bois exotique pré-lasurée ton bois. Fermeture à trois p |  |  |  | tapée double cloison | NO | 0 |  | 1
060J00400 |  | modèle OLERON de chez ELVA |  |  |  |  | U. | 1709.3 |  | 1
060J00500 |  | modèle BREHAT de chez ELVA |  |  |  |  | U. | 1709.3 |  | 1
060J00600 |  | modèle VEGA de chez ELVA |  |  |  |  | U. | 1541.1 |  | 1
060J01100 |  | modèle OUESSANT de chez ELVA |  |  |  |  | U. | 2404.5 |  | 1
060J01500 |  | Option partie tierce vitée dimension 40/215 avec dormant bois |  |  |  | vitrage isolant imprimé avec fermeture à trois points, serrure à barillet et quincaillerie de teinte champagne, tapée double cloison | U. | 1200 |  | 1
Rupture : |  | K0 | Porte d entrée ALU
060K00050 |  | Porte d'entrée ALU |  |  |  |  | TI | 0 |  | 0
060K00200 |  | Porte d'entrée 90/215 en alu laqué blanc intérieur extérieur. Fermeture à cinq |  |  |  | points | NO | 0 |  | 1
060K00210 |  | Porte d'entrée 100/215 en alu laqué blanc intérieur extérieur. Fermeture 5 pts |  |  |  | avec ouvrant monobloc de 72mm | NO | 0 |  | 0
060K00300 |  | modèle au choix : BRUME/CANOPEE/ORIGINE/EVIDENCE/DIAPHANE |  |  |  | de chez K line ou similaire, | U. | 1812.4 |  | 0
060K00600 |  | modèle au choix : ESQUIF/EOLIA/GRANIT/COBEE de chez K line ou similaire |  |  |  |  | U. | 2208.3 |  | 0
060K00700 |  | modèle TAO de chez K line ou similaire |  |  |  |  | U. | 2173.9 |  | 1
060K00800 |  | modèle EOLIA de chez K line ou similaire |  |  |  |  | U. | 1940.4 |  | 1
060K00900 |  | modèle MATRIS de chez K line ou similaire |  |  |  |  | U. | 2093.4 |  | 1
060K01200 |  | Option partie tierce vitée dimension 40/215 avec dormant ALU et vitrage dépoli t |  |  |  | avec fermeture à trois points et serrure à barillet. | U. | 724.7 |  | 0
060K01400 |  | NOTA teinte foncée |  |  |  | Sur les menuiseries de teinte foncées exposées au soleil, des variations dimensionnelles (dues aux écarts thermiques) peuvent se produire et gêner momentanement le fonctionnement habituel de la menuiserie. | NO | 0 |  | 0
060K0EX01 |  | Modèle Canopée de chez Kline |  |  |  |  | U. | 1806.9 |  | 1
060K0EX02 |  | Porte d'entrée 100/215 en alu ral 7016S intérieur exterieur |  |  |  | Fermeture à 3 points, serrure à barrillet et quincaillerie de teinte ALU | NO | 0 |  | 1
Rupture : |  | L0 | porte d entrée PVC
060L00050 |  | Porte d'entrée PVC |  |  |  |  | TI | 0 |  | 1
060L00500 |  | modèle ALBATRE de chez PAB ou similaire |  |  |  |  | U. | 1857 |  | 1
060L00600 |  | modèle CITRINE 1 de chez PAB ou similaire |  |  |  |  | U. | 1344.7 |  | 1
060L00700 |  | modèle OBSIDIENEE de chez PAB ou similaire |  |  |  |  | U. | 1571.9 |  | 1
060L00800 |  | modèle TURQUOISE de chez PAB ou similaire |  |  |  |  | U. | 1274.9 |  | 1
060L00900 |  | modèle CALCITE de chez PAB ou similaire |  |  |  |  | U. | 1379.4 |  | 1
060L01000 |  | modèle RUBIS 2 de chez PAB ou similaire |  |  |  |  | U. | 1335.4 |  | 1
Rupture : |  | M0 | porte d entrée ACIER LAQUE
060M00050 |  | Porte d'entrée ACIER LAQUE |  |  |  |  | TI | 0 |  | 0
060M00200 |  | Porte(s) d'entrée 90/215 en acier 13 coloris au choix (monocolore) |  |  |  | dormant en ALU. Fermeture à 3 points, serrure à barrillet et quincaillerie de teinte ALU | NO | 0 |  | 1
060M00250 |  | Porte(s) d'entrée 90/215 en acier de couleur blanche (monocolore) |  |  |  | dormant en alu fermeture 3 points, serrure à barillet et quincaillerie de teinte alu | NO | 0 |  | 0
060M00300 |  | Modéle EQUATION de chez Bel'M ou similaire |  |  |  |  | U. | 1053.9 |  | 0
060M00500 |  | Modéle Claire de chez Bel'M ou similaire |  |  |  |  | U. | 1369 |  | 1
060M00600 |  | Modéle Abscisse de chez Bel'M ou similaire |  |  |  |  | U. | 1364.3 |  | 0
060M00800 |  | Modéle COUGAR de chez Bel'M ou similaire |  |  |  |  | U. | 1444.3 |  | 0
060M00900 |  | Modéle Médiane de chez Bel'M ou similaire |  |  |  |  | U. | 1539.8 |  | 1
060M01000 |  | Modéle PIKA de chez Bel'M ou similaire |  |  |  |  | U. | 1172.2 |  | 0
060M01100 |  | Modéle Polygone de chez Bel'M ou similaire |  |  |  |  | U. | 1633.2 |  | 1
060M01200 |  | Modéle Trapèze de chez Bel'M ou similaire |  |  |  |  | U. | 1374.2 |  | 1
060M01300 |  | Option laquage monocolore 13 couleurs aux choix |  |  |  |  | U. | 301.9 |  | 0
060M01400 |  | Option partie tierce vitrée dimension 40/215 avec dormant bois |  |  |  |  | U. | 964.7 |  | 0
060M01600 |  | Option seuil PMR |  |  |  |  | U. | 17.1 |  | 1
060M01700 |  | Option laquage monocolore de la partie tierce 13 couleur au choix |  |  |  |  | U. | 273.8 |  | 0
060M01800 |  | Option laquage bicolore blanc 9016 intérieur et 12 couleurs aux choix extérieur |  |  |  |  | U. | 532.3 |  | 0
060M01850 |  | Option laquage bicolore de la partie tierce blanc 9016 intérieur et 12 couleurs |  |  |  | au choix extérieur | U. | 417.1 |  | 0
060M01900 |  | modèle DELTA de chez Bel'M ou similaire |  |  |  |  | U. | 1654.6 |  | 1
060M02000 |  | Modèle CITY de chez Bel'M ou similaire |  |  |  |  | U. | 1599 |  | 1
060M02100 |  | Modèlz COUGAR de chez Bel'M ou similaire |  |  |  |  | U. | 1398.6 |  | 1
060M02200 |  | Modèle DREAM de chez Bel'M ou similaire |  |  |  |  | U. | 1270.7 |  | 1
060M02300 |  | Modèle HEXAGONE de chez Bel'M ou similaire |  |  |  |  | U. | 1687.9 |  | 1
060M02400 |  | Modèle FEEL de chez Bel'M ou similaire |  |  |  |  | U. | 1561.3 |  | 1
060M02600 |  | Modèle EUROPRO 515 de chez TUBAUTO ou similaire monocolore blanc |  |  |  | RAL 9016 int./ext. | U. | 931.2 |  | 0
060M02700 |  | Modèle EUROPRO 515 de chez TUBAUTO ou similaire monocolore gris |  |  |  | RAL 7016 int./ext. | U. | 1115 |  | 0
060M02800 |  | Modèle EUROPRO 525 de chez TUBAUTO ou similaire monocolore blanc |  |  |  | RAL 9016 int./ext. | U. | 1296.8 |  | 0
060M02900 |  | Modèle EUROPRO 525 de chez TUBAUTO ou similaire monocolore gris |  |  |  | RAL 7016 int./ext. | U. | 1478.6 |  | 0
060M03000 |  | Nota Teinte foncée |  |  |  | Sur les menuiseries de teinte foncées exposées au soleil, des variations dimensionnelles (dues aux écarts thermiques) peuvent se produire et gêner momentanement le fonctionnement habituel de la menuiserie. | NO | 0 |  | 0
060M0EX01 |  | Modéle EQUATION de chez Bel'M ou similaire |  |  |  |  | U. | 1185.6 |  | 1
060M0EX02 |  | Porte(s) d'entrée vitrée 90/215 en acier 13 coloris au choix (monocolore) |  |  |  |  | NO | 0 |  | 1
060M0EX03 |  | Modèle FUSEAU de chez Kline |  |  |  |  | U. | 1999.9 |  | 1
Rupture : |  | N0 | PORTE DE GARAGE BASCULANTE
060N00050 |  | Porte de garage basculante |  |  |  |  | TI | 0 |  | 0
060N00100 |  | Porte(s) de garage basculante 240/200 prépeinte blanche métallique avec débord |  |  |  | à lames verticales, poignée et serrure. Compris seuil ALU et joint d’étanchéité. Motorisable Hauteur utile 1.95m - Largeur utile 2.375m | U. | 523.5 |  | 0
060N00150 |  | Porte(s) de garage basculante 240/200 à lame horizontale avec débord blanc 9016 |  |  |  | de chez TUBAUTO ou similaire Hauteur utile 1.95m - Largeur utile 2.375m - Motif 845 - Panneau composé de 4 flans lisses horizontaux - Panneau en acier galvanisé blanc RAL 9016 - Assemblage par vissage et agraphage - Cadre tubulaire renforcé par 2 profils verticaux - Porte prémontée avec cadre dormant en acier galvanisé tubulaire sur 3 côtés - Serrure (non peinte galvanisée) avec cylindre profilé, d'un doigt de verrouillage à l'intérieur et d'une garniture - Compris seuil alu et joint d'étanchéité | U. | 594.2 |  | 0
060N00155 |  | Porte(s) de garage basculante 240/200 à lame horizontale avec débord RAL 7016 |  |  |  | de chez TUBAUTO ou similaire Hauteur utile 1.95m - Largeur utile 2.375m - Motif 845 - Panneau composé de 4 flans lisses horizontaux - Panneau en acier galvanisé gris anthracite RAL 7016 - Assemblage par vissage et agraphage - Cadre tubulaire renforcé par 2 profils verticaux - Porte prémontée avec cadre dormant en acier galvanisé tubulaire sur 3 côtés - Serrure (non peinte galvanisée) avec cylindre profilé, d'un doigt de verrouillage à l'intérieur et d'une garniture - Compris seuil alu et joint d'étanchéité | U. | 671.8 |  | 0
060N00160 |  | Porte(s) de garage basculante 240/200 à lame horizontale, ral au choix |  |  |  | suivant nuancier du fabricant, compris option couleur pour huisserie avec débord, (motif 125), poignée et serrure. Compris seuil ALU et joint d’étanchéité. Motorisable Hauteur utile 1.95m - Largeur utile 2.375m | U. | 856.5 |  | 0
060N00200 |  | Option motorisation (240/200) avec 2 télécommandes 4 ordres . |  |  |  |  | U. | 538.9 |  | 0
060N00300 |  | Porte(s) de garage basculante 300/200 prépeinte métallique avec débord |  |  |  | à lames verticales, poignée et serrure. Motorisable Hauteur utile 1.95m - Largeur 2.975 m | U. | 788.3 |  | 1
060N00400 |  | Option motorisation (300/200) avec 2 télécommandes 4 ordres . |  |  |  | pour opèration 220v à sensibilité réglable, éclairage intégré verrouillage auto , touche radio avec 2 émetteurs. | U. | 538.9 |  | 1
060N00500 |  | Porte(s) de garage basculante 400/200 prépeinte métallique avec débord |  |  |  | à lames verticales, poignée et serrure, motoris&ée Hauteur utile 1.95m - Largeur 2.975 m | U. | 788.3 |  | 1
060N00800 |  | Option motorisation (240/200) avec 2 télécommandes 4 ordres . |  |  |  |  | U. | 538.9 |  | 1
060N01400 |  | Porte(s) de garage basculante 240/200 avec portillon prépeinte métallique avec |  |  |  | à lames verticales, poignée et serrure. Motorisable Hauteur utile 1.95m | U. | 973.7 |  | 1
060N01500 |  | PV pour motorisation (240/200) avec 2 télécommandes 4 ordres |  |  |  |  | U. | 538.9 |  | 1
060N0EX01 |  | Porte(s) de garage basculante 300/200 prépeinte métallique avec débord |  |  |  |  | U. | 741.9 |  | 1
Rupture : |  | O0 | PORTE DE GARAGE BOIS
060O00100 |  | Porte de garage bois |  |  |  |  | U. | 0 |  | 0
060O00200 |  | Porte(s) de garage 2 vantaux 240/200 en sapin |  |  |  | compris ferrures | U. | 631.9 |  | 0
Rupture : |  | P0 | PORTE DE GARAGE SECTIONNELLE
060P00050 |  | Porte de garage sectionnelle |  |  |  |  | TI | 0 |  | 0
060P00100 |  | Porte(s) de garage sectionnelle 240/200 compris motorisation |  |  |  | Modèle EUROPRO Evolution de chez TUBAUTO ou similaire - Porte prémontée - Porte à rainures L - Finition sablée - Couleur extérieure blanc RAL 9016 ou gris RAL 7016 - Couleur intérieure : surface galvanisée avec vernis de protection - Panneau en acier galvanisé double paroi isolé 42 mm - Sans serrure ni garniture - Motorisation EUROPRO 700 | U. | 1302.9 |  | 0
060P00300 |  | Porte(s) de garage sectionnelle 240/200 isolation 20mm, nervurée en acier |  |  |  | galvanisé tablier constitué de panneaux avec profil anti pince-doigts, injecté de mousse polyuréthane ép 20mm entre 2 faces tôle d'acier galvanisée. Etanchéité par joints souples en périphérie et au sol et seuil Alu. Equilibrage par ressorts de torsion en linteau. Guidage par double rails horizontaux. | U. | 1191.2 |  | 1
060P00400 |  | Option motorisation (240/200) pour opération 220v à sensibilité réglable |  |  |  | Touche radio avec 1 émetteur à 2 fonctions. | U. | 463.7 |  | 1
060P0EX01 |  | Porte(s) de garage sectionnelle 240/200 isolation 20mm, nervurée en acier |  |  |  | galvanisé tablier constitué de panneaux avec profil anti pince-doigts, injecté de mousse polyuréthane ép 20mm entre 2 faces tôle d'acier galvanisée. Etanchéité par joints souples en périphérie et au sol. Equilibrage par ressorts de torsion en linteau. Guidage par double rails horizontaux. | U. | 1279.8 |  | 1
Rupture : |  | Q0 | PORTE DE GARAGE ENROULABLE
060Q00050 |  | Porte de garage enroulable |  |  |  |  | TI | 0 |  | 0
060Q00200 |  | Porte(s) de garage enroulable avec lame alu de 77mmx19mm avec isolation ht 2m |  |  |  | 17 couleurs au choix, commande électrique radio avec télécommande, manoeuvre de secours par tringle oscillante, l'ensemble dans caisson alu (réservation de 300mm) finition laqué blanc. | NO | 0 |  | 0
060Q00300 |  | 240x200 |  |  |  |  | U. | 1811.3 |  | 0
060Q00400 |  | 300x200 |  |  |  |  | U. | 1999.8 |  | 0
060Q00500 |  | 350x200 |  |  |  |  | U. | 2110.9 |  | 0
060Q00600 |  | 380x200 |  |  |  |  | U. | 2191.7 |  | 0
060Q00800 |  | 450x200 |  |  |  |  | U. | 2491.9 |  | 1
060Q00900 |  | Porte(s) de garage enroulable avec lame alu de 77mmx19mm avec isolation ht 2.20m |  |  |  | 17 couleurs au choix, commande électrique radio avec télécommande, manoeuvre de secours par tringle oscillante, l'ensemble dans caisson alu (réservation de 300mm) finition laqué blanc | NO | 0 |  | 0
060Q01000 |  | 240x220 |  |  |  |  | U. | 1847.7 |  | 0
060Q01100 |  | 300x220 |  |  |  |  | U. | 2040.2 |  | 0
060Q01200 |  | 350x220 |  |  |  |  | U. | 2188.1 |  | 0
060Q01300 |  | 380x220 |  |  |  |  | U. | 2237.2 |  | 0
060Q01800 |  | Option boite à clés |  |  |  |  | U. | 92.6 |  | 0
Rupture : |  | R0 | Porte(s) de service BOIS
060R00050 |  | Porte de service Bois |  |  |  |  | TI | 0 |  | 1
060R00200 |  | Porte(s) de service 80/200 bois exotique |  |  |  | à panneaux CTBH sans vitrage compris fermeture à trois points, serrure à barillet et quincaillerie de teinte ALU. | U. | 735 |  | 1
060R00300 |  | Porte(s) de service 80/215 bois exotique |  |  |  | à panneaux CTBH sans vitrage compris fermeture à trois points, serrure à barillet et quincaillerie de teinte ALU. | U. | 745.8 |  | 1
060R00400 |  | Porte(s) de service 90/200 bois exotique |  |  |  | à panneaux CTBH sans vitrage compris fermeture à trois points, serrure à barillet et quincaillerie de teinte ALU. | U. | 735 |  | 1
060R00500 |  | Porte(s) de service 90/215 bois exotique |  |  |  | à panneaux CTBH sans vitrage compris fermeture à trois points, serrure à barillet et quincaillerie de teinte ALU. | U. | 735 |  | 1
060R00700 |  | Tapées d'isolation |  |  |  | de largeur adaptée au doublage prévu. | U. | 24.2 |  | 1
Rupture : |  | S0 | Porte(s) de service ALU
060S00050 |  | Porte de service ALU |  |  |  |  | TI | 0 |  | 1
060S00200 |  | Porte(s) de service 80/200 blanc satiné |  |  |  | sans vitrage compris fermeture à trois points, serrure à barillet et quincaillerie de teinte ALU | U. | 803.4 |  | 1
060S00300 |  | Porte(s) de service 80/215 blanc satiné |  |  |  | sans vitrage compris fermeture à trois points, serrure à barillet et quincaillerie de teinte ALU | U. | 1274.9 |  | 1
060S00500 |  | Porte(s) de service 80/200 blanc satiné, 1/4 vitrée SP10 |  |  |  | compris fermeture à trois points, serrure à barillet et quincaillerie de teinte ALU. | U. | 910.2 |  | 1
060S00600 |  | Porte(s) de service 80/215 blanc satiné, 1/4 vitrée SP10 |  |  |  | compris fermeture à trois points, serrure à barillet et quincaillerie de teinte ALU. | U. | 1408.4 |  | 1
060S00800 |  | Tapées d'isolation |  |  |  | de largeur adaptée au doublage prévu. | U. | 24.2 |  | 1
060S0EX01 |  | Porte(s) de service 80/200 ALU RAL 70165 |  |  |  | sans vitrage compris fermeture à 3 points, serrure à barrillet et quincaillerie teinte alu | U. | 1466.3 |  | 1
Rupture : |  | S1 | Porte(s) de service ALU
060S10050 |  | Porte de service ALU |  |  |  |  | TI | 0 |  | 1
060S10200 |  | Porte(s) de service 80/200 blanc satiné sans vitrage avec tapée d'isolation |  |  |  | compris fermeture à trois points, serrure à barillet et quincaillerie de teinte ALU | U. | 1022.7 |  | 1
060S10300 |  | Porte(s) de service 80/215 blanc satiné sans vitrage avec tapée d'isolation |  |  |  | compris fermeture à trois points, serrure à barillet et quincaillerie de teinte ALU | U. | 1022.7 |  | 1
060S10400 |  | Porte(s) de service 80/200 blanc satiné avec vitrage avec tapée d'isolation |  |  |  | compris fermeture à trois points, serrure à barillet et quincaillerie de teinte ALU | U. | 1090.2 |  | 1
060S10500 |  | Porte(s) de service 80/215 blanc satiné avec vitrage avec tapée d'isolation |  |  |  | compris fermeture à trois points, serrure à barillet et quincaillerie de teinte ALU | U. | 1090.2 |  | 1
Rupture : |  | T0 | Portes de service PVC
060T00050 |  | Porte de service PVC teinte blanche |  |  |  |  | TI | 0 |  | 0
060T00100 |  | Pose de la porte de service fournie par le Maître d'Ouvrage (sans fourniture) |  |  |  |  | NO | 0 |  | 0
060T00200 |  | Porte(s) de service pleine |  |  |  |  | NO | 0 |  | 0
060T00300 |  | Porte(s) de service 80/200 PVC blanc sans vitrage |  |  |  | compris fermeture à trois points, serrure à barillet et quincaillerie de teinte ALU. | U. | 420.3 |  | 1
060T00400 |  | Porte(s) de service 80/215 PVC blanc sans vitrage |  |  |  | compris fermeture à trois points, serrure à barillet et quincaillerie de teinte ALU. | U. | 504 |  | 0
060T00800 |  | Porte(s) de service 80/200 PVC blanc, 1/4 vitrée SP10 |  |  |  | compris fermeture à trois points, serrure à barillet et quincaillerie de teinte ALU. | U. | 480 |  | 1
060T00900 |  | Porte(s) de service 80/215 PVC blanc, 1/4 vitrée SP10 |  |  |  | compris fermeture à trois points, serrure à barillet et quincaillerie de teinte ALU. | U. | 623.2 |  | 0
060T00990 |  | Tapée d'isolation |  |  |  | de largeur adaptée au doublage prévude largeur adaptée au doublage prévu | U. | 25 |  | 0
Rupture : |  | U0 | Porte de service Kline
060U00050 |  | Porte de service marque Kline |  |  |  |  | TI | 0 |  | 0
060U00200 |  | Porte(s) de service 80/200 à panneau acier 13 coloris au choix (monocolore) |  |  |  | dormant bois fermeture à trois points, serrure à barillet et quincaillerie de teinte ALU. | U. | 1020.2 |  | 1
060U00300 |  | Porte(s) de service 80/215 à panneau acier modèle plein type KLPS 11/12 |  |  |  | fermeture à trois points, serrure à barillet et quincaillerie de teinte ALU. | U. | 1062.4 |  | 0
060U00310 |  | Porte(s) de service 80/215 à panneau acier modèle vitrée type KLPS 13 |  |  |  | serrure 3 pts à barillet | U. | 1178.4 |  | 0
060U00400 |  | Porte(s) de service 90/200 à panneau acier 13 coloris au choix (monocolore) |  |  |  | dormant bois fermeture à trois points, serrure à barillet et quincaillerie de teinte ALU. | U. | 1020.2 |  | 1
060U00500 |  | Porte(s) de service 90/215 à panneau acier 13 coloris au choix (monocolore) |  |  |  | dormant bois fermeture à trois points, serrure à barillet et quincaillerie de teinte ALU. | U. | 1020.2 |  | 1
060U00700 |  | Tapées d'isolation |  |  |  | de largeur adaptée au doublage prévu | U. | 24.2 |  | 1
060U00800 |  | NOTA teinte foncée |  |  |  | Sur les menuiseries de teinte foncées exposées au soleil, des variations dimensionnelles (dues aux écarts thermiques) peuvent se produire et gêner momentanement le fonctionnement habituel de la menuiserie. | NO | 0 |  | 0
060U08900 |  | Plus value pour pose de tapée sur porte de service |  |  |  |  | ML | 4.6 |  | 0
Rupture : |  | V0 | Menuiserie interieure distribution
060V00050 |  | Menuiserie intérieure distribution |  |  |  |  | TI | 0 |  | 0
060V00600 |  | Porte ouvrant à la française pour placard système Aldes T One |  |  |  |  | TI | 0 |  | 1
060V00700 |  | Porte intérieure 73/204 isoplane âme alvéolaire pour placard du système T One |  |  |  | dédié au système de chauffage Aldes T One, compris ouverture et pose d'une grille fournie par le chauffagiste. La pose du bloc porte est réalisée par le plaquiste. | U. | 203 |  | 1
060V00710 |  | Porte intérieure 83/204 isoplane âme alvéolaire pour placard du système T One |  |  |  | dédié au système de chauffage Aldes T One, compris ouverture et pose d'une grille fournie par le chauffagiste. La pose du bloc porte est réalisée par le plaquiste. | U. | 213.3 |  | 1
060V00790 |  | Porte ouvrant à la française isoplane ame alvéolaire |  |  |  |  | TI | 0 |  | 0
060V00800 |  | Porte(s) intérieure(s) 63/204, isoplane alvéolaire pour cloisons traditionnelles |  |  |  | Epaisseur 40mm, husserie de 68x58 en sapin. Poignée inox avec serrure à condamnation pour WC, Salle de bains, Toilette et Salle d'eau. Compris pose de champlats 30x6. La pose des blocs portes est réalisée par le menuisier. | U. | 147.2 |  | 1
060V01000 |  | Porte(s) intérieure(s) 63/204, isoplane alvéolaire pour cloisons séches |  |  |  | Epaisseur 40mm, huisserie de 88*58 en sapin. Poignée inox avec serrure à condamnation pour WC, Salle de bains, Toilette et Salle d'eau. la pose est réalisée par le plaquiste. | U. | 165 |  | 0
060V01100 |  | Porte(s) intérieure(s) 73/204, isoplane alvéolaire pour cloisons traditionnelle |  |  |  | Epaisseur 40mm, huisserie 68*58 en sapin. Poignée inox avec serrure à condamnation pour WC, Salle de bains, Toilette et Salle d'eau. Compris pose de champlats 30x6. La pose des blocs portes est réalisée par le menuisier. | U. | 193.3 |  | 0
060V01300 |  | Porte(s) intérieure(s) 73/204, isoplane alvéolaire pour cloisons sèches |  |  |  | Epaisseur 40mm, huisserie en sapin de 88*58. Poignée inox avec serrure à condamnation pour WC, Salle de bains, Toilette et Salle d'eau. La pose est réalisée par le plaquiste. | U. | 171.4 |  | 0
060V01500 |  | Porte(s) intérieure(s) 83/204, isoplane alvéolaire pour cloisons traditionnelles |  |  |  | Epaisseur 40mm, huisserie en sapin de 68*58. Poignée inox avec serrure à condamnation pour WC, Salle de bains, Toilette et Salle d'eau. Compris pose de champlats 30x6. La pose des blocs portes est réalisée par le menuisier. | U. | 179.8 |  | 1
060V01700 |  | Porte(s) intérieure(s) 83/204 isoplane alvéolaire pour cloisons sèches |  |  |  | Epaisseur 40mm, huisserie en sapin de 88*58. Poignée inox avec serrure à condamnation. La pose est réalisée par le plaquiste. | U. | 178.8 |  | 0
060V02400 |  | Option remplacement des portes alvéolaires par des portes à âmes pleines |  |  |  |  | U. | 53.4 |  | 1
060V02500 |  | Option remplacement des portes intérieures isolpanes par des portes postformées |  |  |  |  | U. | 32.2 |  | 1
060V02600 |  | Porte ouvrant à la française gravée ame alvéolaire |  |  |  |  | TI | 0 |  | 0
060V02700 |  | Porte(s) intérieure(s) 73/204, gravée alvéolaire pour cloisons traditionnelles |  |  |  | type PREMDOR créa confort "Beaux art", épaisseur 40mm à peindre, joint retardateur de bruit sur huisserie sapin 68/58 pour cloison traditionnelle. Poignée inox sur rosace avec serrure à comdamnation pour WC, Salle de bains, Toilette et Salle d'eau. Compris champlats 30X6. La pose des blocs portes est réalisée par le menuisier. | U. | 212.9 |  | 1
060V02900 |  | Porte(s) intérieure(s) 73/204, gravée alvéolaire pour cloisons sèches |  |  |  | modèles au choix dans la gamme du fabricant proposé. Epaisseur 40mm à peindre et joint retardateur de bruit sur huisserie sapin 88/58. Poignée inox sur rosace avec serrure à comdamnation pour WC, Salle de bains, Toilette et Salle d'eau. La pose est réalisée par le plaquiste. | U. | 199 |  | 0
060V03100 |  | Porte(s) intérieure(s) 83/204, gravée alvéolaire pour cloisons traditionnelles |  |  |  | type PREMDOR créa confort "Beaux art", épaisseur 40mm à peindre, joint retardateur de bruit sur huisserie sapin 68/58 pour cloison traditionnelle. Poignée inox sur rosace avec serrure à comdamnation pour WC, Salle de bains, Toilette et Salle d'eau. Compris champlats 30X6. La pose des blocs portes est réalisée par le menuisier. | U. | 232.1 |  | 1
060V03300 |  | Porte(s) intérieure(s) 83/204, gravée alvéolaire pour cloisons sèches |  |  |  | modèles au choix dans la gamme du fabricant proposé. Epaisseur 40mm à peindre et joint retardateur de bruit sur huisserie sapin 88/58. Poignée inox sur rosace avec serrure à comdamnation pour WC, Salle de bains, Toilette et Salle d'eau. La pose est réalisée par le plaquiste. | U. | 210.6 |  | 0
060V03600 |  | Porte(s) intérieure(s) 93/204, gravée alvéolaire pour cloisons traditionnelles |  |  |  | type PREMDOR créa confort "Beaux art", épaisseur 40mm à peindre, joint retardateur de bruit sur huisserie sapin 68/58 pour cloison traditionnelle. Poignée inox sur rosace avec serrure à comdamnation pour WC, Salle de bains, Toilette et Salle d'eau. Compris champlats 30X6. La pose des blocs portes est réalisée par le menuisier. | U. | 252.4 |  | 1
060V03800 |  | Porte(s) intérieure(s) 93/204, gravée alvéolaire pour cloisons sèches |  |  |  | modèles au choix dans la gamme du fabricant proposé. Epaisseur 40mm à peindre et joint retardateur de bruit sur huisserie sapin 88/58. Poignée inox sur rosace avec serrure à comdamnation pour WC, Salle de bains, Toilette et Salle d'eau. La pose est réalisée par le plaquiste. | U. | 243.6 |  | 0
060V04600 |  | Porte ouvrant à la française isotherme isoplane |  |  |  |  | TI | 0 |  | 0
060V04700 |  | Porte(s) intérieure(s) 83/204 ISOTHERME isoplane pour cloisons traditionnelles |  |  |  | Epaisseur 40mm avec joint périphérique sur huisserie sapin 68X58. Poignée inox avec serrure 3 points. Compris pose de champlats 30X6. La pose des blocs portes est réalisée par le menuisier. | U. | 433.5 |  | 1
060V04800 |  | Porte(s) intérieure(s) 83/204 ISOTHERME gravée pour cloisons traditionnelles |  |  |  | Type PREMDOR prématherm, épaisseur à peindre avec joint périphérique sur huisserie sapin 68/58. Poignée inox sur rosace avec serrure 3 points, compris champlats 30X6. La pose des blocs portes est réalisée par le menuisier. | U. | 520.3 |  | 1
060V04900 |  | Porte(s) intérieure(s) 83/204 ISOTHERME isoplane pour cloisons sèches |  |  |  | Epaisseur 40mm avec joint périphérique sur huisserie sapin 80X58. Poignée inox avec serrure 3 points. La pose est réalisée par le plaquiste. | U. | 411.9 |  | 1
060V05200 |  | Porte(s) intérieure(s) 83/204 ISOTHERME gravée pour cloisons sèches |  |  |  | Type PREMDOR prématherm, épaisseur 40mm à peindre avec joint périphérique sur huisserie sapin 88/58. Poignée inox sur rosace avec serrure 3 points. La pose est réalisée par le plaquiste. | U. | 446.2 |  | 1
060V05210 |  | Portes(s) intérieure(s) 83/204 ISOTHERME renforcé, serrure 3 pts |  |  |  | type climat "C", isoplane ou modèle gravé au choix dans la gamme du fabricant proposé, épaisseur 40mm à peindre avec joint périphérique sur huisserie sapin 88/58. Poignée inox sur rosace avec serrure 3 points. La pose est réalisée par le plaquiste. | U. | 620.1 |  | 0
060V07300 |  | Porte coulissante à galandage |  |  |  |  | TI | 0 |  | 0
060V07400 |  | Porte(s) intérieure(s) 83/204 à galandage isoplane alvéolaire |  |  |  | Epaisseur 40mm à peindre, montée sur cadre métallique pour cloisons sèches (non prévu serrure à condamnation). La pose est réalisée par le plaquiste. | U. | 662.4 |  | 0
060V07800 |  | Porte(s) intérieure(s) 83/204 à galandage de 40mm d''épaisseur gravée |  |  |  | modèles au choix dans la gammes du fabricant proposé, avec âme alvéolaire, montée sur cadre métallique pour cloisons sèches (non prévu serrure à condamnation) La pose est réalisée par le plaquiste | U. | 736.8 |  | 0
060V08100 |  | Porte(s) intérieure(s ) 146/204 à galandage 2 vantaux sur 1 rail de 40mm |  |  |  | d''épaisseur type isoplane âme alvéolaire à peindre, montée sur cadre métallique pour cloisons sèches (non prévu serrure à condamnation) La pose est réalisée par le plaquiste | U. | 945.3 |  | 0
060V08300 |  | Porte(s) intérieure(s) 146/204 à galandage de 40mm d''épaisseur type PREMDOR |  |  |  | modèles au choix dans la gammes du fabricant proposé, avec âme alvéolaire, montée sur cadre métallique pour cloisons sèches (non prévu serrure à condamnation) La pose est réalisée par le plaquiste | U. | 1294 |  | 0
060V08400 |  | Option serrure à crochet (uniquement sur porte 1 vantail) |  |  |  |  | U. | 71.6 |  | 1
060V08500 |  | Option serrure à condamnation pour porte intérieure à galandage 1 vantail |  |  |  |  | U. | 84.8 |  | 0
060V08800 |  | Porte coulissante à bandeau |  |  |  |  | TI | 0 |  | 0
060V08900 |  | Porte(s) intérieure(s) 83/204 coulissante(s) en applique isoplane alvéolaire |  |  |  | Epaisseur 40mm à peindre compris huisserie, rail haut avec bandeau, cache rail et guide bas. | U. | 336.5 |  | 0
060V09000 |  | Porte(s) intérieure(s) coulissante(s) 83/204 de 40mm d'épaisseur type PREMDOR |  |  |  | créa confort "Beaux arts" à peindre avec âme alvéolaire compris huisserie, rail haut avec bandeau cache rail et guide en bas. | U. | 451.1 |  | 0
060V09500 |  | Porte(s) intérieure(s) 146/204 coulissante(s) en applique isoplane alvéolaire |  |  |  | 2 vantaux sur 1 rail, épaisseur 40mm à peindre compris huisserie, rail haut avec bandeau, cache rail et guide bas. | U. | 616.2 |  | 0
060V09600 |  | Porte(s) intérieure(s) coulissante(s) 146/204 40mm d'épais 2 vtx type PRENDOR |  |  |  | modèles au choix dans la gammes du fabricant proposé,avec âme alvéolaire compris huisserie rail haut avec bandeau cache rail et guide en bas. | U. | 727.8 |  | 0
060V09800 |  | Nota |  |  |  | "Nous vous alertons sur l'insuffisance d'affaiblissement acoustique des portes coulissantes à bandeaux et nous vous conseillons fortement la mise en place au minimun d'une porte ouvrante à la française" | NO | 0 |  | 0
060V09900 |  | Porte ouvrant à la française type "fin de chantier" |  |  |  |  | TI | 0 |  | 0
060V09920 |  | Porte(s) intérieure(s) 83/204, de type "fin de chantier" ESSENTIA |  |  |  | marque SOGAL modèles "ESSENTIA" finition mélaminé couleur au choix suivant colorithèque fabircant. Epaisseur 40mm avec âme alvéolaire, huisserie extensible, paumelle visible finition inox, et joint périphérique. Compris poignée couleur inox 4 modèles au choix, avec serrure à clé. | U. | 341.1 |  | 0
060V09940 |  | Porte(s) intérieure(s) 83/204, de type "fin de chantier" mélaminé |  |  |  | marque SOGAL modèles "BERING" finition mélaminé couleur au choix suivant colorithèquefabircant. Epaisseur 40mm avec âme pleine PSE 26dB, huisserie extensible, paumelle visible finition inox ou noir, et joint périphérique. Compris poignée couleur inox ou noir suivant choix fabricant, avec serrure mangéntique à clé. | U. | 413.8 |  | 0
060V09960 |  | Porte(s) intérieure(s) 83/204, de type "fin de chantier" plaqué |  |  |  | marque SOGAL modèles "BERING" finition plaqué couleur au choix suivant colorithèque fabircant. Epaisseur 40mm avec âme pleine aggloméré 28dB, huisserie extensible, paumelle visible finition inox ou noir, et joint périphérique. Compris poignée couleur inox ou noir suivant choix fabricant, avec serrure mangéntique à clé. | U. | 757.8 |  | 0
060V09970 |  | Option paumelle invisible pour porte BERING |  |  |  |  | U. | 53 |  | 0
060V09980 |  | Porte ouvrant à la française isotherme "fin de chantier" |  |  |  |  | TI | 0 |  | 0
060V09985 |  | Porte(s) intérieure(s) 83/204, ISOTHERME de type "fin de chantier" mélaminé |  |  |  | marque SOGAL modèles "BERING" finition mélaminé couleur au choix suivant colorithèque fabircant. Epaisseur 40mm avec ame isolante, huisserie extensible, paumelle visible et joint périphérique. Compris poignéesuivant choix fabricant, avec serrure 3 points. | U. | 840.5 |  | 0
060V09990 |  | Porte(s) intérieure(s) 83/204, ISOTHERME de type "fin de chantier" plaqué |  |  |  | marque SOGAL modèles "BERING" finition plaqué couleur au choix suivant colorithèque fabircant. Epaisseur 40mm avec ame isolante, huisserie extensible, paumelle visible et joint périphérique. Compris poignéesuivant choix fabricant, avec serrure 3 points. | U. | 1498.5 |  | 0
060V0EX01 |  | Porte(s) intérieure(s) 83/204 isoplane alvéolaire pour cloisons sèches |  |  |  |  | U. | 132.2 |  | 1
060V0EX02 |  | Porte intérieure 83/204 isoplane âme alvéolaire pour placard du système T One |  |  |  | dédié au système de chauffage Aldes T One, compris ouverture et pose d'une grille fournie par le chauffagiste. La pose du bloc porte est réalisée par le plaquiste. | U. | 211.3 |  | 1
Rupture : |  | V1 | Parquet
060V10050 |  | Parquet |  |  |  |  | TI | 0 |  | 1
060V10200 |  | Parquet flottant stratifié à 21 euro TTC le m2 de 8 mm d'épaisseur |  |  |  | posé sur couche résiliante | M2 | 41.9 |  | 1
060V10300 |  | Plinthes en bois assorties au parquet flottant stratifié dans les pièces parquet |  |  |  |  | ML | 11.4 |  | 1
060V10400 |  | Barres de seuil en aluminium assorties au plancher |  |  |  | mise en place au changement de revêtement de sol aux passages de portes. | U. | 11.5 |  | 1
060V10500 |  | Plus value pour adaptation plancher chauffant |  |  |  |  | M2 | 1.8 |  | 1
Rupture : |  | W0 | Verriere
060W00400 |  | Verrière fixe en aluminium teinte noire |  |  |  | vitrage clair feuilleté | TI | 0 |  | 0
060W00450 |  | Dim 120/150 3 traverses intermédiaires |  |  |  |  | U. | 619.8 |  | 1
060W00500 |  | 2.00/1.50, 3 montants intermédiaires |  |  |  |  | U. | 1300 |  | 1
060W00600 |  | Dim 104 / 120 |  |  |  | 3 partitions (2 montants intermédiaires) | U. | 535.3 |  | 0
060W00650 |  | Dim 138 / 120 |  |  |  | 4 partitions (3 montants intermédiaires) | U. | 681.8 |  | 0
060W00700 |  | Dim 172 / 120 |  |  |  | 5 partitions (4 montants intermédiaires) | U. | 820.1 |  | 0
Rupture : |  | W1 | Artisan RGE réalisant le chantier
060W10001 |  | Les travaux seront réalisés par : SARL L2AB MENUISERIE |  |  |  | Siret : 832 431 647 000 37 RGE : E-E171312 | NO | 0 |  | 0
060W10002 |  | Les travaux seront rélaisés par : SARLU DUPAU |  |  |  | Siret : 791 690 142 00025 RGE : E-E97266 | NO | 0 |  | 0
060W10003 |  | Les travaux seront réalisés par l'entreprise : MAN Frédéric |  |  |  | SIRET 348 051 277 RGE QUALIBAT E E49090 | NO | 0 |  | 0
060W10004 |  | Les travaux seront rélaisés par : SARL DAUGREILH |  |  |  | SIRET 439 600 727 RGE QUALIBAT E E111669 | NO | 0 |  | 0
060W10005 |  | Les travaux seront réalisés par : SARL BFH MENUISERIE |  |  |  | SIRET 803 707 108 RGE QUALIBAT E E117589 | NO | 0 |  | 0
060W10006 |  | Les travaux seront réalisés par : SARL DUMARTIN MASSE |  |  |  | SIRET917 714 115 RGE QUALIBAT E E197490 | NO | 0 |  | 0
060W10007 |  | Les travaux seront réalisés par : SAS DUVIGNEAU |  |  |  | SIRET 901 634 956 RGE E E193648 | NO | 0 |  | 0
060W10008 |  | Les travaux seront réalisés par : SARL BROUSTE |  |  |  | SIRET 501 393 284 RGE E E106308 | NO | 0 |  | 0
Rupture : |  | X0 | Placards et aménagements :
060X00050 |  | Placards et aménagements |  |  |  |  | TI | 0 |  | 1
060X00200 |  | Façade de placard coulissant Marque Sogal |  |  |  | ou similaire gamme Prémio, 1 partition, collection acier profil First ou Uno avec 6 finitions laquées, remplissage façades en mélaminé décors unis blanc mat, blanc perlé ou sable et avec amortisseur de fin de course | NO | 0 |  | 1
060X00300 |  | Dimension 90/250 2vtx |  |  |  |  | U. | 271.2 |  | 1
060X00400 |  | Dimension 100/250 2vtx |  |  |  |  | U. | 271.2 |  | 1
060X00500 |  | Dimension 110/250 2vtx |  |  |  |  | U. | 289.9 |  | 1
060X00600 |  | Dimension 120/250 2vtx |  |  |  |  | U. | 301.4 |  | 1
060X00700 |  | Dimension 130/250 2vtx |  |  |  |  | U. | 313.1 |  | 1
060X00800 |  | Dimension 140/250 2vtx |  |  |  |  | U. | 328 |  | 1
060X00900 |  | Dimension 150/250 2vtx |  |  |  |  | U. | 342 |  | 1
060X01000 |  | Dimension 160/250 2vtx |  |  |  |  | U. | 359.3 |  | 1
060X01100 |  | Dimension 170/250 2vtx |  |  |  |  | U. | 365.1 |  | 1
060X01200 |  | Dimension 180/250 2vtx |  |  |  |  | U. | 371 |  | 1
060X01300 |  | Dimension 190/250 2vtx |  |  |  |  | U. | 376.8 |  | 1
060X01400 |  | Dimension 200/250 2vtx |  |  |  |  | U. | 391.8 |  | 1
060X01500 |  | Dimension 210/250 2vtx |  |  |  |  | U. | 400.1 |  | 1
060X01600 |  | Dimension 220/250 2vtx |  |  |  |  | U. | 417.2 |  | 1
060X01700 |  | Dimension 230/250 2vtx |  |  |  |  | U. | 423.2 |  | 1
060X01800 |  | Dimension 240/250 2vtx |  |  |  |  | U. | 428.9 |  | 1
060X01900 |  | Dimension 250/250 3vtx |  |  |  |  | U. | 475.2 |  | 1
060X02000 |  | Dimension 260/250 3vtx |  |  |  |  | U. | 492.7 |  | 1
060X02100 |  | Dimension 270/250 3vtx |  |  |  |  | U. | 498.4 |  | 1
060X02200 |  | Dimension 280/250 3vtx |  |  |  |  | U. | 510 |  | 1
060X02300 |  | Dimension 290/250 3vtx |  |  |  |  | U. | 521.6 |  | 1
060X02400 |  | Dimension 300/250 3vtx |  |  |  |  | U. | 533.1 |  | 1
060X02500 |  | Dimension 330/250 3 vtx |  |  |  |  | U. | 550.7 |  | 1
060X03400 |  | Option remplissage façades en mélaminé décors bois 17 couleurs au choix |  |  |  |  | U. | 0.1 |  | 1
060X03500 |  | Façade de placard à 2 vantaux pivotants Marque Sogal ou similaire |  |  |  | panneaux blanc structuré et profil acier blanc. | NO | 0 |  | 1
060X03600 |  | Dimension de 70/250 |  |  |  |  | U. | 425.4 |  | 1
060X03700 |  | Dimension de 77/250 |  |  |  |  | U. | 425.4 |  | 1
060X05000 |  | Amenagement interieur et finition |  |  |  |  | NO | 0 |  | 1
060X05100 |  | Aggloméré pour plafond rangement ht 2,50ml. |  |  |  |  | M2 | 34.3 |  | 1
060X05200 |  | Huisserie pour placard coulissant |  |  |  |  | ML | 10.4 |  | 1
060X05300 |  | Etagéres en mélaminé blanc pour aménagement rangement. sur 1/3 de la largeur |  |  |  |  | M2 | 40.8 |  | 1
060X05400 |  | Tringle pour penderie sur 2/3 de la largeur |  |  |  |  | ML | 27.1 |  | 1
Rupture : |  | Y0 | DIVERS
060Y00050 |  | Divers |  |  |  |  | TI | 0 |  | 0
060Y00100 |  | Option remplacement des portes intérieures à âmes alvéolaires par des portes |  |  |  | à ame pleine | U. | 48.6 |  | 0
060Y00150 |  | Option remplacement des portes intérieures isoplanes par des porte POSTFORMEES |  |  |  |  | U. | 29.3 |  | 0
060Y00200 |  | Option poignées INOX sur rosace pour des portes intérieures ouvrant à la fraçais |  |  |  | type Normbau. | U. | 11.5 |  | 1
060Y00500 |  | Option serrure à crochet (uniquement sur porte 1 vantail) |  |  |  |  | U. | 65.1 |  | 1
060Y00600 |  | Option serrure à condamnation pour porte intérieure à galandage 1 vantail |  |  |  | Option | U. | 66.2 |  | 1
060Y01200 |  | Tapée d'isolation en bois pour porte isotherme. |  |  |  |  | ML | 4.6 |  | 0
060Y01500 |  | Plinthes en bois de 7cm de hauteur |  |  |  | à peindre, compris mise en oeuvre préalable d'un joint d'étanchéïté | ML | 10 |  | 0
060Y02400 |  | Planche de bar en pin |  |  |  |  | ML | 90.5 |  | 1
060Y02600 |  | Option remplacement des portes à âmes alvéolaires par des portes à âmes pleines |  |  |  |  | U. | 48.6 |  | 1
060Y02700 |  | Talon de porte |  |  |  | pour rattraper l'épaisseur de l'isolant | U. | 10.9 |  | 0
060Y02800 |  | Plan de vasque finition stratifié |  |  |  |  | ML | 248.1 |  | 1
060Y02900 |  | Plan de vasque en bois exotique à vernir |  |  |  |  | ML | 278.2 |  | 1
060Y03000 |  | Consoles en inox chromé mat 480/221 section 25/25 (la paire) |  |  |  |  | U. | 139 |  | 1
060Y04000 |  | pose porte ISOTHERME sur mur de refend |  |  |  |  | U. | 23.1 |  | 0
060Y05000 |  | Plus value pour réservation et mise en place d'une grille de reprise ou |  |  |  | de transfert fourni pour l'installation du sytème Aldes Tone. | U. | 74.9 |  | 0
Rupture : |  | ZZ | Valeur lot MENUISERIE
060ZZZZZZ |  | MENUISERIE |  |  |  |  | UV | 1 |  | 0
Lot : | 070 | FERRONNERIE
Rupture : |  | A0 | grille(s)
070A00400 |  | Grille de protection droite, |  |  |  |  | U. | 104.8 |  | 0
070A00450 |  | Grille de protection droite, OMEGA |  |  |  | 1.20x0.75 | U. | 447.9 |  | 1
070A00460 |  | Grille de protection droite, OMEGA |  |  |  | 0.60x0.95 | U. | 290.6 |  | 1
070A00600 |  | Option MODELE LASURE |  |  |  |  | ML | 24.7 |  | 0
070A00700 |  | Option MODELE SOLEIL |  |  |  |  | ML | 83.9 |  | 0
070A00800 |  | Option MODELE MARGAUX |  |  |  |  | ML | 39.9 |  | 0
Rupture : |  | ZZ | Valeur lot FERRONNERIE
070ZZZZZZ |  | FERRONNERIE |  |  |  |  | UV | 1 |  | 0
Lot : | 080 | PLATRERIE
Rupture : |  | A0 | Plafond
080A00050 |  | Plafond |  |  |  |  | TI | 0 |  | 0
080A00060 |  | Nota: prévoir plaque de marque SINIAT |  |  |  | au vu du partenariat mis en place au niveau du groupe | NO | 0 |  | 0
080A00100 |  | Norme sysmique : zone III |  |  |  |  | NO | 0 |  | 0
080A00200 |  | Localisation : partie habitable |  |  |  |  | NO | 0 |  | 0
080A00300 |  | Plafond horizontal traditionnel |  |  |  | Réalisé en briquettes traditionnelles de 3cm d'épaisseur maintenues aux fermettes ou aux solives par des crochets galvanisés et enduites au plâtre. Plénum maximun 45cm Compris gestion de l'étanchéité entre plafond et doublage. | M2 | 45.9 |  | 1
080A01000 |  | Plafond horizontal réalisé en plaques de plâtre de 13mm |  |  |  | fixées sur ossature métallique et maintenues aux bois de charpente par des suspentes. Livré brut bâtiment. Les finitions enduit restent à la charge du lot peinture. Plénum maximun 45cm Compris gestion de l'étanchéité entre plafond et doublage. Nota: des joints de fractionnement apparents permettant des mouvements différentiels pourront être réalisés au droit de la jonction entre des structures supports de nature ou comportement différents (fermettes de portée et ou de sens différent pour les maisons en L par exemple) conformément au DTU 25.41 | M2 | 28.1 |  | 0
080A01400 |  | Plafond réalisé en plaques de plâtre de 13mm pour plénum > 45cm. |  |  |  | fixées sur ossature métallique primaire et secondaire maintenues aux bois de charpente par des suspentes ou tiges filetées. Livré brut bâtiment. Les finitions restent à la charge du lot peinture. Compris gestion de l'étanchéité entre plafond et doublage. | M2 | 40.2 |  | 0
080A01420 |  | Plafond réalisé en plaques de plâtre de 13mm avec membrane et plénum technique. |  |  |  | constitué d'une plaque de BA13 4 bords amincis vissée sur ossature S47 avec suspentes Integra et rallonge Integra 2, distance max entre fermette et membranne < ou = à 30 cm (isolation), puis plénum technique de 10cm (vide) + Membrane type Vario duplex Sd compris entre 0.2 et 4 m Hygro-régulante Livré brut bâtiment. Les finitions restent à la charge du lot peinture. | M2 | 58 |  | 0
080A01430 |  | Plafond réalisé en plaques de plâtre de 13mm avec membrane et plénum technique. |  |  |  | constitué d'une plaque de BA13 4 bords amincis vissée sur ossature métallique avec cavalier Intégra2 et accessoires, distance max entre fermette et membranne > 30 cm (isolation), puis plénum technique de 10cm (vide) + Membrane type Vario duplex Sd compris entre 0.2 et 4 m Hygro-régulante Livré brut bâtiment. Les finitions restent à la charge du lot peinture. | M2 | 83 |  | 0
080A01500 |  | Plafond horizontal sous toiture faible pente avec complexe d'isolation Hygro+ |  |  |  | de chez ISOVER | TI | 0 |  | 0
080A01550 |  | Plafond réalisé en plaques de plâtre de 13mm R=6.25 |  |  |  | fixées sur ossature métallique et maintenues aux bois de charpente par des suspentes articulées. R total mini = 6,25 un pare vapeur indépendant et continu (membrane ISOVER+adhésif spécifique) Une isolation deroulée entre solive R suivant étude thermique marque ISOVER mise en œuvre entre solives | M2 | 77.7 |  | 0
080A01560 |  | Des joints de fractionnement apparents permettant des mouvements différentiels |  |  |  | pourront être réalisés au droit de la jonction entre des structures supports de nature ou comportement différents (fermettes de portée et/ou de sens différent pour les maisons en "L" par exemple) conformément au DTU 25.41. | NO | 0 |  | 0
080A01600 |  | Plafond réalisé en plaques de plâtre de 13mm R=7 |  |  |  | fixées sur ossature métallique et maintenues aux bois de charpente par des suspentes articulées. R total mini = 7,00 un pare vapeur indépendant et continu (membrane ISOVER+adhésif spécifique) Une isolation deroulée entre solive R suivant étude thermique marque ISOVER mise en œuvre entre solives | M² | 98.2 |  | 0
080A01610 |  | Des joints de fractionnement apparents permettant des mouvements différentiels |  |  |  | pourront être réalisés au droit de la jonction entre des structures supports de nature ou comportement différents (fermettes de portée et/ou de sens différent pour les maisons en "L" par exemple) conformément au DTU 25.41. | NO | 0 |  | 0
080A01700 |  | Plafond réalisé en plaques de plâtre de 13mm R=8.25 |  |  |  | fixées sur ossature métallique et maintenues aux bois de charpente par des suspentes articulées. R total mini = 8,25 un pare vapeur indépendant et continu (membrane ISOVER+adhésif spécifique) Une isolation deroulée entre solive R suivant étude thermique marque ISOVER mise en œuvre entre solives | M² | 114.7 |  | 0
080A01710 |  | Des joints de fractionnement apparents permettant des mouvements différentiels |  |  |  | pourront être réalisés au droit de la jonction entre des structures supports de nature ou comportement différents (fermettes de portée et/ou de sens différent pour les maisons en "L" par exemple) conformément au DTU 25.41. | NO | 0 |  | 0
080A02700 |  | Plénum technique pour installation du système de chauffage Aldes T One |  |  |  | compris isolation spécifique, découpes et pose des contre-cadres fournis par le chauffagiste, Livré brut bâtiment. Les finitions restent à la charge du lot peinture. | M2 | 63.6 |  | 0
080A02800 |  | Plus value pour plafond en zone sismique 3 ou 4 |  |  |  |  | M2 | 1.8 |  | 0
080A02850 |  | Plus value pour entraxe 0.40m pour les rails du plafond |  |  |  | au vu de la surcharge induite par la mise en place d'un isolant ouate de cellulose | M2 | 1.3 |  | 0
080A03000 |  | Plafond réalisé en plaques de plâtre de 13mm sous hourdis |  |  |  | fixées sur ossature métallique et maintenues aux plancher hourdis par des crochets galvanisés.. Livré brut bâtiment. Les finitions enduit restent à la charge du lot peinture. Plénum maximun 12cm Compris gestion de l'étanchéité entre plafond et doublage. Nota: des joints de fractionnement apparents permettant des mouvements différentiels pourront être réalisés au droit de la jonction entre des structures supports de nature ou comportement différents (fermettes de portée et ou de sens différent pour les maisons en L par exemple) conformément au DTU 25.41 | M2 | 31.7 |  | 0
080A03100 |  | Localisation : partie habitable rdc (cuisine, wc et hall) |  |  |  |  | NO | 0 |  | 0
080A03400 |  | Structure de plafond en attente d'un lambris avec isolation R=8 |  |  |  | comprenant : - Ossature métallique maintenue aux bois de charpente par des suspentes galvanisé - Isolation en laine de verre posée deux couches croisées Rtotal=8 - Menbrane d'étanchéité à l'air NOTA : non prévu voliges et contrecallage | M2 | 65.1 |  | 1
080A03500 |  | Retombées latérales droite du plénum T ONE |  |  |  |  | ML | 30.3 |  | 0
080A03600 |  | Retombées latérales avec simple courbure du plenum T one |  |  |  |  | ML | 90.6 |  | 0
080A03700 |  | Retombées latérales avec double courbure du plénum T One |  |  |  |  | ML | 108.4 |  | 0
Rupture : |  | B0 | Plafond rampant
080B00050 |  | Plafond rampant |  |  |  |  | TI | 0 |  | 0
080B00300 |  | Plafond rampant réalisé en plaques de plâtre de 13mm avec isolation R=8 |  |  |  | fixées sur ossature métallique maintenues aux bois de charpente par des suspentes de type "integra 2 de chez Isover" ou similaire Livré brut bâtiment. Les finitions restent à la charge du lot peinture pour la partie habitable + Isolation en laine de verre posée en deux couches croisés R total=8 + pare vapeur continu | M2 | 86.3 |  | 0
080B00600 |  | Plafond rampant réalisé en plaques de plâtre de 13mm avec isolation R=9 |  |  |  | fixées sur ossature métallique maintenues aux bois de charpente par des suspentes de type "integra 2 de chez Isover" ou similaire. Livré brut bâtiment. Les finitions restent à la charge du lot peinture pour la partie habitable. + Isolation en laine de verre posée en deux couches croisées R total =9 + pare vapeur continu | M2 | 89.3 |  | 0
080B00800 |  | Structure pour plafond rampant en attente d'un lambris R=8 |  |  |  | comprenant - ossature metallique maintenue à la charpente par des supentes de type "integra 2 de chez Isover" ou similaire. - isolation en laine de verre posée en deux couches croisées R total = 8 - membrane d'étanchéîté à l'air | M2 | 61.3 |  | 0
080B00900 |  | Structure pour plafond rampant en attente d'un lambris R=9 |  |  |  | comprenant - ossature metallique maintenue à la charpente par des supentes de type "integra 2 de chez Isover" ou similaire. - isolation en laine de verre posée en deux couches croisées R total = 8 - membrane d'étanchéîté à l'air | M2 | 71.2 |  | 0
Rupture : |  | C0 | Divers plafond
080C00050 |  | Divers plafond |  |  |  |  | TI | 0 |  | 1
080C00100 |  | Quart de rond contre panne et cloisons pour la finition. du BA13 |  |  |  |  | ML | 0 |  | 1
080C00200 |  | Cueillie plafond plaque de plâtre et cloison ou doublage traditionnel |  |  |  |  | ML | 2.8 |  | 1
080C00300 |  | Cueillie plafond et cloisons traditionnelles et cloisons plaque de plâtre pour |  |  |  | porte scrigno | ML | 2.8 |  | 1
080C00400 |  | Cueillie plafond traditionnel et cloisons plaque de plâtre |  |  |  |  | ML | 2.8 |  | 1
080C00500 |  | Cueillie plafond plaque de plâtre et cloison promonta |  |  |  |  | ML | 2.8 |  | 1
080C00600 |  | Cueillie plafond plaque de plâtre et doublage traditionnel |  |  |  |  | ML | 2.8 |  | 1
080C00700 |  | Plus Value plaques hydro plafond |  |  |  | pour pièces humides : cuisine, bains, wc, cellier | M2 | 5.1 |  | 1
Rupture : |  | D0 | Isolation déroulée sur le sol d'un comble perdu
080D00050 |  | Isolation plafond |  |  |  |  | TI | 0 |  | 0
080D00100 |  | Isolation déroulée sur le sol d'un comble perdu R=5 |  |  |  | en laine de verre déroulée directement sur le sol du comble perdu, frein vapeur vers le bas | M2 | 12.3 |  | 0
080D00200 |  | Isolation déroulée sur le sol d'un comble perdu R=6 |  |  |  | en laine de verre déroulée directement sur le sol du comble perdu, frein vapeur vers le bas | M2 | 13.5 |  | 0
080D00300 |  | Isolation déroulée sur le sol d'un comble perdu R=7.5 |  |  |  | en laine de verre déroulée directement sur le sol du comble perdu, frein vapeur vers le bas | M2 | 16.4 |  | 0
080D00400 |  | Complément d'isolation pour plafond horizontal R=2,10 |  |  |  | Complément d'isolation en laine de verre 85mm au niveau des plafonds sous toit plat (dans le cas ou l'isolation principale est située au dessus du support) mise en oeuvre au dessus de plafond sans pare vapeur | M2 | 9.3 |  | 1
080D00500 |  | Isolation déroulée en deux couches croisées pour plafond horizontal R total=8 |  |  |  | mise en oeuvre entre fermettes ou solives avec système "integra 2 de chez Isover" ou similaire. + pare vapeur indépendant et continu (membrane) Localisation : | M2 | 35.9 |  | 1
080D00600 |  | Isolation déroulée en deux couches croisées pour plafond horizontal R total=9 |  |  |  | mise en oeuvre entre fermettes ou solives 1 couche d'isolation en laine de verre GR32 en 100mm R=3.15 1 couche d'isolation croisée en laine de verre TI212 en 240mm R=6 + pare vapeur indépendant et continu (membrane) | M2 | 39.9 |  | 1
080D00700 |  | Isolation déroulée pour plafond horizontal sous toiture faible pente |  |  |  |  | TI | 0 |  | 1
080D00750 |  | Complexe d'isolation type "Hygro +" de chez ISOVER comprenant : |  |  |  | - Une isolation deroulée entre solive R suivant étude thermique mise en œuvre entre solives - un pare vapeur indépendant et continu (membrane ISOVER) | M2 | 35.9 |  | 1
Rupture : |  | E0 | Doublage des murs extérieurs
080E00050 |  | Doublage des murs extérieurs |  |  |  |  | TI | 0 |  | 0
080E00060 |  | NOTA: prévoir plaque de marque SINIAT et isolation de marque ISOVER |  |  |  | suivant partenariat mis en place au niveau du groupe | NO | 0 |  | 0
080E00400 |  | Laine de verre de 100mm. Résistance thermique R=3,15 |  |  |  | pour isolation des murs extérieurs réalisée par panneaux de laine de verre de 100mm d'épaisseur de type GR ou similaire Compris gestion de l'étanchéité à l'air et à la vapeur d'eau par traitement des jonctions entre le frein vapeur de l'isolant, le sol et les menuiseries. | M2 | 17.5 |  | 1
080E00500 |  | Laine de verre de 120mm. Résistance thermique R=3,75 |  |  |  | pour isolation des murs extérieurs réalisée par panneaux de laine de verre de 120mm d'épaisseur de type GR ou similaire Compris gestion de l'étanchéité à l'air et à la vapeur d'eau par traitement des jonctions entre le frein vapeur de l'isolant, le sol et les menuiseries. | M2 | 20.2 |  | 1
080E01600 |  | Cloisons de doublage réalisées par des briques plâtrières de 4cm d'épaisseur. |  |  |  |  | M2 | 21.6 |  | 1
080E01700 |  | Cloisons de doublage réalisées par des briques plâtrières de 5cm d'épaisseur. |  |  |  |  | M2 | 22.9 |  | 1
080E02100 |  | Doublage technique plaque de plâtre sur ossature métallique de 60mm d'épaisseur |  |  |  | comprenant ossature de 48mm et une plaque de plâtre de 13mm Livré brut bâtiment. Les finitions restent à la charge du lot peinture. | M2 | 28.3 |  | 0
080E02200 |  | Cloison de doublage vers combles de 113mm d'épaisseur |  |  |  | comprenant l'ossature métallique, 90mm 1 face en plaque de plâtre de 13mm côté habitable et isolation en laine de verre GR 100mm. R=3.15 côté combles perdus. Livré brut bâtiment. Les finitions restent à la charge du lot peinture. | M2 | 44.9 |  | 1
080E02400 |  | Doublage de type OPTIMA avec isolation R=3.15 ou similaire |  |  |  | comprenant l'ossature métallique, 1 face en plaque de plâtre de 13mm et isolation en laine de verre GR32 de 100mm. (R=3.15) Livré brut bâtiment. Prévu pour tapées 140mm Les finitions restent à la charge du lot peinture. Compris gestion de l'étanchéité à l'air et à la vapeur d'eau par traitement des jonctions entre le frein vapeur de l'isolant, le sol et les menuiseries. | M2 | 47 |  | 0
080E02500 |  | Doublage de type OPTIMA avec isolation R=3.75 ou similaire |  |  |  | comprenant l'ossature métallique, 1 face en plaque de plâtre de 13mm et isolation en laine de verre GR32 de 120mm. (R=3.75) Livré brut bâtiment. Prévu pour tapées 160mm Les finitions restent à la charge du lot peinture. Compris gestion de l'étanchéité à l'air et à la vapeur d'eau par traitement des jonctions entre le frein vapeur de l'isolant, le sol et les menuiseries. | M2 | 49.1 |  | 0
080E02600 |  | Doublage de type OPTIMA avec isolation R=4.35 ou similaire |  |  |  | comprenant l'ossature métallique, 1 face en plaque de plâtre de 13mm et isolation en laine de verre GR32 de 140mm. (R=4.35) Livré brut bâtiment. Prévu pour tapées 180mm Les finitions restent à la charge du lot peinture. Compris gestion de l'étanchéité à l'air et à la vapeur d'eau par traitement des jonctions entre le frein vapeur de l'isolant, le sol et les menuiseries. | M2 | 51.8 |  | 0
080E02800 |  | Doublage de 160 mm avec double couche d'isolation R=4.55 |  |  |  | composé d'une isolation continue avec laine de verre GR32 de 100mm (R=3.15) revêtue KRAFT, puis une ossature métallique de 48mm avec isolation entre montant avec laine de verre GR32 nue de 45mm (R=1,40) et une face en plaque de plâtre de 13mm. Livré brut bâtiment. Prévu pour tapée 160mm. Les finitions restent à la charge du lot peinture. Compris gestion de l'étanchéité à l'air et à la vapeur d'eau par traitement des jonctions entre le frein vapeur de l'isolant, le sol et les menuiseries. | M2 | 54.6 |  | 1
080E03400 |  | Plus value pour plaque hydro pour pièces humides |  |  |  |  | M2 | 5.1 |  | 1
080E04300 |  | Doublage par complexe isolant PSE 100+13 - TH32 - (R=3.15) |  |  |  | collé sur murs extérieurs constitué d'un isolant de polystyrène de 10cm d'épaisseur associè à une plaque de plâtre de 13mm. Résistance thermique R=3.15 Livré brut bâtiment. Les finitions enduit restent à la charge du lot peinture. | M2 | 30.9 |  | 1
080E04400 |  | Doublage par complexe isolant PSE 100+13 - TH30 - (R=3.40) |  |  |  | collé sur murs extérieurs constitué d'un isolant de polystyrène de 10cm d'épaisseur associè à une plaque de plâtre de 13mm. Résistance thermique R=3.40 Livré brut bâtiment. Les finitions enduit restent à la charge du lot peinture. | M2 | 39 |  | 1
080E04500 |  | Doublage avec isolant type Hybris 90 mm R total = 3.50 comprenant : |  |  |  | l'ossature métallique avec appuis intermédiaires, 1 lame d'air, 1 face en plaque de 13mm et isolant reflecteur alvéolaire de 90mm (R=3.50) livré brut bâtiement. Prévu pour tapées 120 mm. | M² | 49.7 |  | 0
080E04600 |  | Doublage avec isolant type Hybris 105 mm R total=3.95 comprenant : |  |  |  | l'ossature métallique avec appuis intermédiaires, 1 lame d'air, 1 face en plaque de 13 mm et isolant réflecteur alvéolaire de 105 mm (R=3.95) livré brut bâtiment. Prévu pour tapées 140 mm. | M² | 51.6 |  | 0
080E04700 |  | Doublage avec isolant type Hybris 125 mm R total=4.60 comprenant : |  |  |  | l'ossature métallique avec appuis intermédiaires, 1 lame d'air, 1 face en plaque de 13 mm et isolant réflecteur alvéolaire de 125 mm (R=4.60) livré brut bâtiment. Prévu pour tapées 160 mm. | M2 | 53.4 |  | 0
080E05000 |  | Fourniture et pose de plaque de plâtre sur contre calage bois |  |  |  | prévu par le charpentier | M2 | 18.6 |  | 0
080E05600 |  | Fourniture et pose d'une membrane pare-vapeur indépendante |  |  |  |  | M2 | 14.8 |  | 1
Rupture : |  | F0 | Cloisons de distribution
080F00050 |  | Cloisons de distribution |  |  |  |  | TI | 0 |  | 0
080F00060 |  | NOTA: prévoir plaque de marque SINIAT et isolation de marque ISOVER |  |  |  | suivant partenariat mis en place au niveau du groupe | NO | 0 |  | 0
080F00300 |  | Cloisons traditionnelles de distribution réalisées en briques plâtrières de 5cm |  |  |  |  | M2 | 22.9 |  | 1
080F00400 |  | Cloisons traditionnelles de distribution réalisées en briques plâtrières de 7cm |  |  |  | cloison poéle bois | M2 | 37.9 |  | 1
080F01000 |  | Cloisons de distribution de 72mm d'épaisseur |  |  |  | comprenant l'ossature métallique de 48mm, 2 faces avec 1 plaque de plâtre de 13mm et isolation en laine de verre PART de 45mm Livré brut bâtiment. Les finitions restent à la charge du lot peinture. | M2 | 45 |  | 0
080F01300 |  | Cloisons de distribution de 72mm d'épaisseur avec montants doublés |  |  |  | comprenant montants de 48mm doublés (pour plus de rigidité), 2 faces avec 1 plaque de plâtre de 13mm et isolation en laine de verre PART de 45mm Livré brut bâtiment. Les finitions restent à la charge du lot peinture. | M2 | 47.6 |  | 0
080F01600 |  | Cloisons de distribution de 72mm d'épaisseur avec amélioration phonique |  |  |  | comprenant l'ossature de 48mm, 2 faces de 1 plaque de phonique, trés haute dureté type Knauf Diamant phonic et isolation en laine de verre PART de 45 mm. Livré brut bâtiment. Les finitions restent à la charge du lot peinture. | M2 | 55.2 |  | 0
080F01700 |  | Cloisons de distribution de 98mm d'épaisseur avec double parements BA13 |  |  |  | comprenant l'ossature de 48mm, 2 faces de 2 plaques de plâtre et isolation en laine de verre PART de 45 mm. Livré brut bâtiment. Les finitions restent à la charge du lot peinture. | M2 | 58.8 |  | 0
080F01800 |  | Cloisons de distribution de 120mm d'épaisseur |  |  |  | comprenant l'ossature de 90 mm, 2 faces avec 1 plaque de plâtre de 13mm et isolation en laine de verre PB de 75 mm. Livré brut bâtiment. Les finitions restent à la charge du lot peinture. | M2 | 52.3 |  | 0
080F01850 |  | Cloison de distribution pour mitigeurs encastrés |  |  |  |  | M² | 53 |  | 0
080F01900 |  | Cloisons de distibution de 120mm d'épaisseur avec double parements BA13 |  |  |  | comprenant l'ossature métallique de 70mm, 2 faces de 2 plaques de plâtre et isolation en laine de verre PB de 75mm. Livré brut bâtiment. Les finitions restent à la charge du lot peinture. | M2 | 69.5 |  | 0
080F02000 |  | Cloisons de distibution de 150mm d'épaisseur avec double parements BA13 |  |  |  | comprenant 2 ossatures métalliques de 48mm, 2 faces de 2 plaques de plâtre et isolation en laine de verre GR de 100mm. Livré brut bâtiment. Les finitions restent à la charge du lot peinture. | M2 | 69.5 |  | 0
080F02600 |  | Cloisons de distribution pour porte à galandage |  |  |  | comprenant l'ossature métallique de 70mm, 2 faces avec 1 plaque de plâtre de 13mm et isolation PB ou TP 216 de 75mm Livré brut bâtiment. Les finitions restent à la charge du lot peinture. | M2 | 54 |  | 0
080F04800 |  | Cloisons séparatives de 200mm d'épaisseur avec isolation R=4.55 |  |  |  | comprenant 1 plaque hydro côté non chauffé fixée sur une ossature de 48 avec laine de verre nue de 45mm, puis un doublage Optima ou similaire avec une laine de verre 100 mm revêtue KRAFT et 1 plaque de plâtre classique côté chauffé. R total = 4,55. Livré brut bâtiment. Les finitions restent à la charge du lot peinture. | M2 | 78.4 |  | 0
080F04850 |  | Cloisons séparatives de 200 mm d'épaisseur avec isolation R = 4,70 |  |  |  | Comprenant une plaque hydro côté non chauffé fixée ossature de 48 avec laine de verre nue de 45 mm, puis un doublage optima ou similaire avec isolant Actis Hybris 90 mm livré brut bâtiment les finitions restent à la charge du lot peinture | M² | 77.4 |  | 0
080F04900 |  | Cloisons séparatives de 150mm d'épaisseur |  |  |  | "comprenant 2 ossatures de 48mm, 2 faces de 2 plaques de plâtre de 13mm et isolation en laine de verre GR de 100mm. Livré brut bâtiment. Les finitions restent à la charge du lot peinture." | U. | 62.7 |  | 1
080F05000 |  | Cloisons de distribution réalisées en carreaux de plâtre hydrofuge |  |  |  | type Promonta de 7cm d'épaisseur. Livré brut bâtiment. Les finitions restent à la charge du lot peinture. | M2 | 44 |  | 1
080F05100 |  | Cloisons de distribution réalisées en carreaux de plâtre hydrofuge |  |  |  | type Promonta de 10cm d'épaisseur. Livré brut bâtiment. Les finitions restent à la charge du lot peinture. | M2 | 53.3 |  | 1
Rupture : |  | G0 | Divers
080G00050 |  | Divers |  |  |  |  | TI | 0 |  | 0
080G00200 |  | Plaque de plâtre collée au mur |  |  |  | Livré brut bâtiment. Les finitions restent à la charge du lot peinture. | M2 | 19.5 |  | 0
080G00800 |  | Plaque feu M0 à l'emplacement du conduit de fumée |  |  |  |  | FT | 63.6 |  | 0
080G00900 |  | Option parement en plaque phonique très haute dureté |  |  |  | type "Knauf Dimant phonic" ou similaire | M2 | 4.7 |  | 0
080G01200 |  | Forfait approvisionnement étage -50m² |  |  |  |  | U. | 115.2 |  | 0
080G01300 |  | Forfait approvisionnement étage +50m² |  |  |  |  | U. | 173 |  | 0
080G01500 |  | Trappe de visite étanche |  |  |  | posée au plafond pour accés aux combles | U. | 174.6 |  | 0
080G01600 |  | Protection pied de cloison sous doublage et cloison |  |  |  | évitant le contact direct avec la forme (DTU). | ML | 1.6 |  | 0
080G01700 |  | Semelles liège |  |  |  | sous doublage et cloison évitant le contact direct avec la forme. | ML | 1.6 |  | 1
080G02000 |  | Cueillie plafond plaque de plâtre et cloison ou doublage traditionnel |  |  |  |  | ML | 2.8 |  | 1
080G02200 |  | Baguette d'angle |  |  |  | pour la protection des angles saillants. | ML | 8.5 |  | 0
080G02300 |  | Créneaux pour solivage |  |  |  | par bâti en briques plâtrières entre les solives. | ML | 3.3 |  | 1
080G02500 |  | Habillage entourage vélux (jusqu'à 0.40) |  |  |  |  | U. | 118.8 |  | 0
080G02600 |  | Habillage pour WC suspendu |  |  |  | comprenant habillage pour bâti support compris tablette | U. | 174.6 |  | 0
080G02800 |  | Habillage divers |  |  |  |  | U. | 81.5 |  | 0
080G02900 |  | Forme de voute réalisée en briquettes hourdées au plâtre |  |  |  |  | FT | 57.2 |  | 1
080G03000 |  | Forme de voute réalisée en plaque de plâtre |  |  |  |  | FT | 57.2 |  | 0
080G03300 |  | Passage droit |  |  |  | réalisée en briquette hourdées au plâtre | U. | 57.2 |  | 1
080G03600 |  | Isolation pour menuiserie(s) extérieure(s) à galandage |  |  |  |  | FT | 104.7 |  | 0
080G03650 |  | embrasure habillée en plaque de plâtre compris bandes armées |  |  |  |  | ML | 28 |  | 0
080G03900 |  | Pose portes intérieures à la française fournies par le menuisier |  |  |  |  | FT | 23.2 |  | 0
080G04000 |  | Pose portes intérieures coulissantes |  |  |  | fournies par le menuisier | FT | 58.2 |  | 1
080G04010 |  | Pose portes intérieures coulissantes à galandage |  |  |  | fournies et montées par le menuisier | FT | 80 |  | 0
080G04030 |  | Réservation pour portes intérieures à la française type "fin de chantier" |  |  |  |  | FT | 23.2 |  | 0
080G04400 |  | Enduit plâtre sur briques plâtrières |  |  |  | lissé sur doublage et cloison | M2 | 15.6 |  | 1
080G04500 |  | Enduit plâtre sur mur maçonné lissé |  |  |  |  | M2 | 15.6 |  | 1
080G04800 |  | Enduit plâtre sous hourdis lissé |  |  |  |  | M2 | 17.3 |  | 1
080G05000 |  | Enduit plâtre rustique |  |  |  |  | M2 | 16.2 |  | 1
080G05300 |  | Tableau lissé enduit au plâtre, embrasure et tête de mur. |  |  |  |  | ML | 5.4 |  | 1
080G05400 |  | Tableau réalisé en plaque de plâtre, embrasure et tête de mur. |  |  |  |  | ML | 5.1 |  | 0
080G05500 |  | Sous face poutres |  |  |  | enduit lissé au plâtre, embrasure et tête de mur. | ML | 5.1 |  | 1
080G05600 |  | Tableaux lissés pour poteau |  |  |  |  | M | 1.8 |  | 1
080G05700 |  | Plus value pour plaque hydro pour pièces humides |  |  |  |  | M2 | 5.1 |  | 0
080G05750 |  | Plus value pour plaque hydro et très haute dureté type SOLIDROC de chez SINIAT |  |  |  | pour les paroies verticales des pièces humides (hors doublages collés qui seront prévus en plaques hydro classiques) | M² | 7.9 |  | 1
080G05800 |  | Fourniture et pose d'une membrane pare vapeur indépendante |  |  |  |  | M2 | 14.9 |  | 0
080G05900 |  | Plus value pour ossatures rapprochées dans les cloisons supports de faïences |  |  |  |  | FT | 44.7 |  | 0
080G06000 |  | Renforts spécifiques par plaque très haute dureté type SOLIDROC |  |  |  | aux emplacements demandés (sur la base de 5 plaques entières maximum). | U. | 126.9 |  | 0
080G07000 |  | Plue value pour réservation et mise en place d'une grille de transfert ou |  |  |  | de reprise fourni par l'installateur du système Aldes Tone. | U. | 88.3 |  | 0
080G07500 |  | PV pour réalisation de la cloison amovible après revêtement de sol |  |  |  |  | FT | 88.7 |  | 0
080G0EX01 |  | plaque feu PFF 13 M1 à l'emplacement du conduite de cheminée |  |  |  |  | FT | 34.7 |  | 1
Rupture : |  | WO | Artisan RGE réalisant le chantier
080WO0001 |  | Les travaux seront réalisés par l’entreprise : SARL CARPENTIER |  |  |  | Siret : 414.642.660 RGE : E E131283 | NO | 0 |  | 0
080WO0002 |  | Les travaux seront réalisés par l'entreprise : SARL CAZAILLON |  |  |  | Siret : 3376540500015 RGE : E-E48681 | NO | 0 |  | 0
080WO0003 |  | Les travaux seront réalisés par l'entreprise : SARL MC PLATRERIE |  |  |  | Siret : 83862539000029 RGE : E-E189015 | NO | 0 |  | 0
080WO0004 |  | Les travaux seront réalisés par l'entreprise : SARL HUBERT FRERES |  |  |  | Siret : 383 238 557 00029 RGE : E-E49037 | NO | 0 |  | 0
080WO0005 |  | Les travaux seront rélaisés par l'entreprise : SAS AP CONCEPT |  |  |  | Siret : 811 581 040 00011 RGE : E-E144012 | NO | 0 |  | 0
080WO0006 |  | Les travaux seront réalisé par l'entreprise : SARL CARPENTIER |  |  |  | SIRET 414.642.660 RGE QUALIBAT E E131283 | NO | 0 |  | 0
080WO0007 |  | Les travaux seront réalisés par l'entreprise : SARL SEGAS FRERES |  |  |  | SIRET 401 213 806 RGE QUALIBAT E E120463 | NO | 0 |  | 0
080WO0008 |  | Les travaux seront réalisés par : SARL DESPOUYS |  |  |  | SIRET 323 813 287 RGE QUALIBAT E E48918 | NO | 0 |  | 0
080WO0009 |  | Les travaux seront réalisés par : EURL DEVAIS ALAIN |  |  |  | SIRET411 125 370 RGE QUALIBAT E E97464 | NO | 0 |  | 0
080WO0010 |  | Les travaux seront réalisés par : SARL BF PLATRERIE |  |  |  | SIRET 889 571 865 RGE QUALIBAT E E199217 | NO | 0 |  | 0
080WO0011 |  | Les travaux seront réalisés par : EURL DESCAT |  |  |  | SIRET 507 836 369 RGE E E100677 | NO | 0 |  | 0
080WO0012 |  | Les travaux seront réalisés par : Philippe CABE |  |  |  | SIRET 451.145.213 RGE QUALIBAT 2435 - 20230228 - 12627 | NO | 0 |  | 0
Rupture : |  | ZZ | Valeur lot PLATRERIE
080ZZZZZZ |  | PLATRERIE |  |  |  |  | UV | 1 |  | 0
Lot : | 090 | SANITAIRE
Rupture : |  | A0 | Alimentation
090A00050 |  | Alimentation |  |  |  |  | TI | 0 |  | 0
090A00100 |  | Alimentation des éléments sanitaire en eau chaude et froide. |  |  |  | Les canalisations d'alimentation d'eau chaude et froide seront posées en tube de diamètres appropriés aux débits requis. Les tubes seront gainés, encastrés ou sur collier en apparent. | ML | 18.3 |  | 0
090A00150 |  | Alimentation des éléments sanitaires en eau chaude et froide. |  |  |  | Les canalisations d'alimentation d'eau chaude et froide seront posées en tube de diamètres appropriés aux débits requis. Les tubes seront isolés, gainés. A utiliser pour plancher hourdis béton | ML | 21.5 |  | 0
090A00200 |  | Mise en place de bouchons au niveau des alimentations apparentes |  |  |  | en attente de raccordement des équipements sanitaires fournis et posés par le Maître d'Ouvrage | U. | 17.6 |  | 0
090A00300 |  | Mise en place de bouchons au niveau des alimentations encastrées |  |  |  | en attente de raccordement des équipements sanitaires fournis et posés par le Maitre d'Ouvrage. | U. | 52.4 |  | 0
090A00350 |  | Fourniture et pose d'une nourrice de répartition |  |  |  |  | U. | 70 |  | 0
090A00400 |  | Alimentation et raccordement en alimentation en eau du chauffe-eau ou chaudière |  |  |  |  | U. | 81 |  | 0
090A00500 |  | Alimentation et raccordement en alimentation en eau de la chaudière. |  |  |  |  | U. | 81 |  | 1
090A00600 |  | Alimentation en eau de la pompe à chaleur AIR-EAU |  |  |  | (à l'aplomb de l'emplacement du module intérieur de la PAC) | U. | 81 |  | 0
090A00700 |  | Alimentation et raccordement en eau de la pompe à chaleur AIR-EAU DUO |  |  |  | (à l'aplomb de l'emplacement du module intérieur de la PAC) | U. | 115.8 |  | 0
090A00800 |  | Alimentation et vidange pour machine à laver le linge et la vaisselle |  |  |  |  | U. | 37.9 |  | 0
090A0EX01 |  | Alimentation des éléments sanitaires |  |  |  |  | U. | 16.7 |  | 1
090A0EX02 |  | Alimentation polyéthylène depuis le celler vers le garage |  |  |  |  | U. | 37.9 |  | 1
Rupture : |  | B0 | Vidange
090B00050 |  | Vidange |  |  |  |  | TI | 0 |  | 0
090B00200 |  | Vidange des appareils en canalisations PVC Ø40. |  |  |  |  | U. | 34.7 |  | 0
090B00500 |  | Vidange des WC en canalisations PVC Ø100. |  |  |  |  | U. | 34.7 |  | 0
090B00600 |  | Attente PVC pour évacuations condensats int et ext |  |  |  |  | U. | 34.7 |  | 1
090B00700 |  | Canalisations sous Plancher |  |  |  |  | TI | 0 |  | 0
090B00710 |  | Evacuation en PVC Ø100. Ecoulement des eaux vannes et usées par des tubes en PVC |  |  |  | sous le plancher. | ML | 17.4 |  | 0
Rupture : |  | C0 | Divers
090C00050 |  | Divers |  |  |  |  | TI | 0 |  | 0
090C00300 |  | Limiteur de pression |  |  |  | réglé à la pression voulue, posé à l'arrivée d'eau dans la maison. | U. | 81 |  | 0
090C00400 |  | Limiteur de température |  |  |  |  | U. | 159.1 |  | 0
090C00500 |  | Robinet d'arrêt central. |  |  |  |  | U. | 26.6 |  | 0
090C00550 |  | Robinet d'arrêt central surélevé |  |  |  | entre 0,90m et 1,30m pour accessibilité des personnes à mobilité réduite. | U. | 53 |  | 0
090C00600 |  | Robinet d'eau extérieur. |  |  |  | placé sur un mur de la maison avec platine. Compris vanne purge. | U. | 70 |  | 0
090C00900 |  | Branchement compteur |  |  |  |  | U. | 54.6 |  | 0
090C01000 |  | PV pour platine spéciale BA13 |  |  |  |  | U. | 51.3 |  | 1
090C01200 |  | PV pour platine spécial BA 13 (Douche ou Baignoire) |  |  |  |  | U. | 51.3 |  | 1
090C01250 |  | PV pour platine spécial BA 13 (Douche ou Baignoire) |  |  |  |  | U. | 60 |  | 0
090C01500 |  | Nota: |  |  |  |  | NO | 0 |  | 0
090C01600 |  | Les équipements fournis par le Maitre d'Ouvrage devront répondre aux normes |  |  |  | en vigueur et faire appareître les marquages qualité imposés par la réglementation. | NO | 0 |  | 0
090C01700 |  | Ces équipements devront être acceptés par la coopérative |  |  |  | Ces équipements devront être validés par la coopérative avant la commande et accepter avant la pose afin de vérifier leur bon état d'aspect. En cas de disfonctionnement ultérieur de l'appareil (non lié à un problème de pose) La coopérative ne sera pas tenu d'assurer le SAV et sa résponsabilité ne pourra être mise en cause par rapport à d'éventuels désordres liés au disfonctionnement (fuite d'eau...) | NO | 0 |  | 0
090C01800 |  | La pose est calculée par rapport aux références des équipements prévues au |  |  |  | contrat | NO | 0 |  | 0
Rupture : |  | D0 | ...
090D00050 |  | Evier |  |  |  |  | TI | 0 |  | 1
090D00200 |  | Evier(s) marque ALLIA modèle REDON 100/60 en céramique blanc |  |  |  | avec 2 bacs, 1 égoutoit. Siphon réglable, trop plein et bondes à bouchons | U. | 251.4 |  | 1
090D00400 |  | Evier(s) marque ALLIA modèle ROMANS 120/60 en céramique blanc |  |  |  | avec 2 bacs, 1 égoutoir. Siphon réglable, trop plein et bondes à bouchons | U. | 248 |  | 1
090D01200 |  | Mitigeur EVIER marque GROHE gamme Bauedge bec haut |  |  |  |  | U. | 78.1 |  | 1
090D01400 |  | Mitigeur EVIER marque GROHE gamme E Smart New ou Bauloop bec haut |  |  |  |  | U. | 109.3 |  | 1
090D01600 |  | Mitigeur EVIER marque GROHE gamme Concetto bec haut |  |  |  |  | U. | 158.4 |  | 1
090D01800 |  | Meuble sous évier LIBERTY 100/60 |  |  |  | en stratifié blanc avec demi étagère et 2 portes. | U. | 104.3 |  | 1
090D01900 |  | Meuble sous évier LIBERTY 120/60 |  |  |  | en stratifié blanc avec demi étagère et 2 portes. | U. | 104.3 |  | 1
090D0EX01 |  | Evier(s) marque ALLIA modèle ROMANS 120/60 en céramique blanc |  |  |  |  | U. | 226.1 |  | 1
090D0EX02 |  | Meuble sous évier LIBERTY 120/60 |  |  |  |  | U. | 113.6 |  | 1
090D0EX03 |  | Mitigeur EVIER marque GROHE gamme Euroeco bec haut |  |  |  |  | U. | 69.5 |  | 1
090D0EX04 |  | Mitigeur EVIER marque GROHE gamme E Smart New ou Bauloop bec haut |  |  |  |  | U. | 106.6 |  | 1
090D0EX05 |  | Meuble sous évier LIBERTY 120/60 |  |  |  |  | U. | 111.4 |  | 1
090D0EX06 |  | Mitigeur EVIER marque GROHE gamme Bauedge bec haut |  |  |  |  | U. | 76.7 |  | 1
Rupture : |  | D1 | ...
090D10100 |  | Pose seule évier(s) céramique 120/60 |  |  |  | fourni par le Maître d'Ouvrage | U. | 104.4 |  | 1
090D10200 |  | Pose seule évier(s) céramique 100/60 |  |  |  | fourni par le Maître d'Ouvrage | U. | 104.4 |  | 1
090D10300 |  | Fourniturepar le Maître d'Ouvrage évier(s) marque ALLIA modèle REDON 100/60 |  |  |  | 1 bac, 1 égouttoir, siphon réglable, trop plein et bonde à bouchon | U. | 146.6 |  | 1
090D10500 |  | Fourniture par le Maître d'Ouvrage évier(s) marque ALLIA modèle ROMANS 120/60 |  |  |  | 2 bacs, 1 égouttoir, siphon réglable, trop plein et bondes à bouchons | U. | 146.6 |  | 1
090D11400 |  | Pose mitigeur EVIER marque GROHE gamme Bauedge bec haut |  |  |  |  | U. | 29.7 |  | 1
090D11500 |  | Fourniture par le Maître d'Ouvrage mitigeur EVIER marque GROHE gamme Bauedge |  |  |  |  | U. | 52.9 |  | 1
090D11700 |  | Pose mitigeur EVIER marque GROHE gamme E Smart New ou Bauloop bec haut |  |  |  |  | U. | 29.7 |  | 1
090D11800 |  | Fourniture par le Maître d'Ouvrage mitigeur EVIER marque GROHE gamme E Smart new |  |  |  |  | U. | 81.4 |  | 1
090D12000 |  | Pose mitigeur EVIER marque GROHE gamme Concetto bec haut |  |  |  |  | U. | 29.7 |  | 1
090D12100 |  | Fourniture par le Maître d'Ouvrage mitigeur EVIER marque GROHE gamme Concetto |  |  |  |  | U. | 123.9 |  | 1
090D12300 |  | Pose seule meuble(s) sous évier |  |  |  | fourni par le Maître d'Ouvrage | U. | 42.5 |  | 1
090D12400 |  | Fourniture seule par le Maître d'Ouvrage meuble(s) sous évier |  |  |  | en stratifié blanc avec demi étagère et 2 portes. | U. | 61.9 |  | 1
Rupture : |  | D2 | ....
090D20100 |  | Pose seule évier(s) céramique |  |  |  |  | U. | 104.4 |  | 1
090D20200 |  | Fourniture évier(s) marque ALLIA modèle ROMANS 120/60 en céramique blanche |  |  |  | avec 2 bacs, 1 égouttoir, siphon réglable, trop plein et bondes à bouchons. | U. | 131.6 |  | 1
090D20300 |  | Fourniture évier(s) marque ALLIA modèle REDON 100/60 en céramique blanche |  |  |  | avec 1 bac, 1 égouttoir, siphon réglable, trop plein et bonds à bouchon. | U. | 146.6 |  | 1
090D20400 |  | Pose seule mitigeur EVIER |  |  |  |  | U. | 29.7 |  | 1
090D20500 |  | Fourniture mitigeur EVIER marque GROHE gamme BAUEDGE Eco click C3 |  |  |  |  | U. | 50.3 |  | 1
090D20600 |  | Fourniture mitigeur EVIER marque GROHE gamme E SMART bec bas ou BAULOOP |  |  |  |  | U. | 75.1 |  | 1
090D20700 |  | Fourniture mitigeur EVIER marque GROHE gamme CONCETTO bec haut |  |  |  |  | U. | 132.3 |  | 1
090D20800 |  | Pose seule meuble(s) sous évier |  |  |  |  | U. | 56.9 |  | 1
090D20900 |  | Fourniture meuble(s) sous évier en stratifié blanc avec demi étagère et 2 portes |  |  |  |  | U. | 64.5 |  | 1
Rupture : |  | D3 | ....
090D30100 |  | Pose seule évier(s) |  |  |  |  | U. | 104.4 |  | 1
090D30200 |  | Fourniture évier(s) marque GEBERIT modèle ROMANS 120/60 |  |  |  | avec 2 bacs, 1 égouttoir, siphon réglable, trop plein et bondes à bouchons. (base de tarif négocié "Chaine des artisans" : 167,60€ TTC) | U. | 148.3 |  | 1
090D30400 |  | Pose seule mitigeur évier |  |  |  |  | U. | 29.7 |  | 1
090D30500 |  | Fourniture mitigeur EVIER marque GROHE gamme BAUEDGE Eco click C3 |  |  |  | (base de tarif négocié "Chaine des artisans" : 57,50€ TTC) | U. | 50.9 |  | 1
090D30600 |  | Fourniture mitigeur EVIER marque GROHE gamme E SMART bec bas ou BAULOOP |  |  |  | Fourniture mitigeur EVIER marque GROHE gamme E SMART bec bas ou BAULOOP (base de tarif négocié "Chaine des artisans": 88,00€ TTC) | U. | 77.8 |  | 1
090D30700 |  | Fourniture mitigeur EVIER marque GROHE gamme CONCETTO bec haut |  |  |  | (base de tarif négocié "Chaine des artisans" : 164.50€ TTC) | U. | 145.4 |  | 1
090D30800 |  | Pose seule meuble(s) sous évier |  |  |  |  | U. | 56.9 |  | 1
090D30900 |  | Fourniture meuble(s) sous évier en stratifié blanc avec demi étagère et 2 portes |  |  |  | (base de tarif négocié "Chaine des artisans": 78,20 € TTC) | U. | 69.2 |  | 1
Rupture : |  | D4 | ....
090D40100 |  | Pose seule evier |  |  |  |  | U. | 104.4 |  | 1
090D40200 |  | Fourniture évier(s) marque GEBERIT modèle ROMANS 120/60 |  |  |  | avec 2 bacs, 1 égouttoir, siphon réglable, trop plein et bondes à bouchons. (base de tarif négocié "Chaine des artisans" : 142.40€ HT). | U. | 149.3 |  | 1
090D40400 |  | Pose seule mitigeur évier |  |  |  |  | U. | 29.7 |  | 1
090D40500 |  | Fourniture mitigeur EVIER marque GROHE gamme BAUEDGE Eco click C3 Bec Bas |  |  |  | (base de tarif négocié "Chaine des artisans" : 48.80€ HT) | U. | 51.3 |  | 1
090D40600 |  | Fourniture mitigeur EVIER marque GROHE gamme E SMART bec bas ou BAULOOP |  |  |  | (base de tarif négocié "Chaine des artisans": 73.40€ HT). | U. | 77.1 |  | 1
090D40700 |  | Fourniture mitigeur EVIER marque GROHE gamme CONCETTO bec haut |  |  |  | (base de tarif négocié "Chaine des artisans" : 138.90€ HT). | U. | 146.5 |  | 1
090D40800 |  | Pose seule meuble(s) sous évier |  |  |  |  | U. | 56.9 |  | 1
090D40900 |  | Fourniture meuble(s) sous évier en stratifié blanc avec demi étagère et 2 portes |  |  |  | (base de tarif négocié "Chaine des artisans": 65,80 € HT) | U. | 69.2 |  | 1
Rupture : |  | D5 | ....
090D50050 |  | Evier : |  |  |  |  | TI | 0 |  | 1
090D50100 |  | Pose seule évier(s) céramique |  |  |  |  | U. | 104.4 |  | 1
090D50110 |  | Fourniture évier(s) marque ALLIA modèle ROMANS 120/60 en céramique blanche |  |  |  | 2 bacs, 1 égouttoir, siphon réglable, trop plein et bondes à bouchons. (base de tarif négocié "Chaine des artisans" : 158,40€ TTC) | U. | 146.6 |  | 1
090D50120 |  | Fourniture évier(s) marque ALLIA modèle REDON 100/60 en céramique blanche |  |  |  | 1 bac, 1 égouttoir, siphon réglable, trop plein et bonds à bouchon. (base de tarif négocié "Chaine des artisans": 156,20€ TTC) | U. | 146.6 |  | 1
090D50130 |  | Pose seule mitigeur EVIER |  |  |  |  | U. | 29.7 |  | 1
090D50140 |  | Fourniture mitigeur EVIER marque GROHE gamme BAUEDGE Eco click C3 |  |  |  | (base de tarif négocié "Chaine des artisans" : 55,70€ TTC) | U. | 50.3 |  | 1
090D50150 |  | Fourniture mitigeur EVIER marque GROHE gamme E SMART bec bas ou BAULOOP |  |  |  | (base de tarif négocié "Chaine des artisans": 81,80€ TTC) | U. | 75.1 |  | 1
090D50160 |  | Fourniture mitigeur EVIER marque GROHE gamme CONCETTO bec haut |  |  |  | (base de tarif négocié "Chaine des artisans" : 135,60€ TTC) | U. | 132.3 |  | 1
090D50200 |  | Meuble sous Evier : |  |  |  |  | TI | 0 |  | 1
090D50210 |  | Pose seule meuble(s) sous évier |  |  |  |  | U. | 56.9 |  | 1
090D50220 |  | Fourniture meuble(s) sous évier en stratifié blanc avec demi étagère et 2 portes |  |  |  | (base de tarif négocié "Chaine des artisans": 67 € TTC) | U. | 64.5 |  | 1
Rupture : |  | D6 | ....
090D60100 |  | Pose seule evier |  |  |  |  | U. | 116.7 |  | 1
090D60200 |  | Fourniture évier(s) marque GEBERIT modèle ROMANS 120/60 |  |  |  | avec 2 bacs, 1 égouttoir, siphon réglable, trop plein et bondes à bouchons. (base de tarif négocié "Chaine des artisans" : 186.50€ HT). | U. | 188.5 |  | 1
090D60400 |  | Pose seule mitigeur évier |  |  |  |  | U. | 31.8 |  | 1
090D60500 |  | Fourniture mitigeur EVIER marque GROHE gamme BAUEDGE Eco click C3 Bec Bas |  |  |  | (base de tarif négocié "Chaine des artisans" : 57.30€ HT) | U. | 57.9 |  | 1
090D60600 |  | Fourniture mitigeur EVIER marque GROHE gamme E SMART bec bas ou BAULOOP |  |  |  | (base de tarif négocié "Chaine des artisans": 89€ HT). | U. | 89.9 |  | 1
090D60700 |  | Fourniture mitigeur EVIER marque GROHE gamme CONCETTO bec haut |  |  |  | (base de tarif négocié "Chaine des artisans" : 166.50€ HT). | U. | 168.2 |  | 1
090D60800 |  | Pose seule meuble(s) sous évier |  |  |  |  | U. | 46.7 |  | 1
090D60900 |  | Fourniture meuble(s) sous évier en stratifié blanc avec demi étagère et 2 portes |  |  |  | (base de tarif négocié "Chaine des artisans": 72.50 € HT) | U. | 73.2 |  | 1
Rupture : |  | D7 | Evier
090D70100 |  | Pose seule evier |  |  |  |  | U. | 123.2 |  | 0
090D70200 |  | Fourniture évier(s) marque GEBERIT modèle ROMANS 120/60 |  |  |  | avec 2 bacs, 1 égouttoir, siphon réglable, trop plein et bondes à bouchons. (base de tarif négocié "Chaine des artisans" : 174,60€ HT). | U. | 168 |  | 0
090D70400 |  | Pose seule mitigeur évier |  |  |  |  | U. | 34.3 |  | 0
090D70500 |  | Fourniture mitigeur EVIER marque GROHE gamme BAUEDGE Eco click C3 Bec Bas |  |  |  | (base de tarif négocié "Chaine des artisans" : 60,30 € HT) | U. | 58 |  | 0
090D70600 |  | Fourniture mitigeur EVIER marque GROHE gamme E SMART bec bas ou BAULOOP |  |  |  | (base de tarif négocié "Chaine des artisans": 93,70 €HT). | U. | 90.2 |  | 0
090D70700 |  | Fourniture mitigeur EVIER marque GROHE gamme CONCETTO bec haut |  |  |  | (base de tarif négocié "Chaine des artisans" : 168,00 € HT). | U. | 169.7 |  | 0
090D70800 |  | Pose seule meuble(s) sous évier |  |  |  |  | U. | 51.5 |  | 0
090D70900 |  | Fourniture meuble(s) sous évier en stratifié blanc avec demi étagère et 2 portes |  |  |  | (base de tarif négocié "Chaine des artisans": 87,60 € HT) | U. | 84.3 |  | 0
090D70950 |  | ........... |  |  |  |  | NO | 0 |  | 0
090D71000 |  | Pose seule evier, compris fourniture siphon |  |  |  |  | U. | 129 |  | 0
090D71100 |  | Fourniture évier(s) à poser en grès ou en synthèse suivant fournisseur. |  |  |  | Dimensions 120x60, 2 bacs + égoutoir compris système de vidage inclus (base de tarif négocié "Chaine des artisans" : VOIR ANNEXE A LA FIN DU DESCRIPTIF SANITAIRE) | U. | 170.4 |  | 0
090D71200 |  | Pose seule mitigeur évier |  |  |  |  | U. | 25 |  | 0
090D71300 |  | Fourniture mitigeur EVIER marque GROHE gamme BAUEDGE Eco click C3 Bec Bas |  |  |  | (base de tarif négocié "Chaine des artisans" : VOIR ANNEXE A LA FIN DU DESCRIPTIF SANITAIRE) | U. | 58.6 |  | 0
090D71400 |  | Fourniture mitigeur EVIER marque GROHE gamme E SMART bec bas |  |  |  | (base de tarif négocié "Chaine des artisans" : VOIR ANNEXE A LA FIN DU DESCRIPTIF SANITAIRE) | U. | 85.1 |  | 0
090D71500 |  | Fourniture mitigeur EVIER marque GROHE gamme E SMART bec haut |  |  |  | (base de tarif négocié "Chaine des artisans" : VOIR ANNEXE A LA FIN DU DESCRIPTIF SANITAIRE) | U. | 96.1 |  | 0
090D71600 |  | Pose seule meuble(s) sous évier |  |  |  |  | U. | 50 |  | 0
090D71700 |  | Fourniture meuble(s) sous évier en stratifié blanc avec demi étagère et 2 portes |  |  |  | (base de tarif négocié "Chaine des artisans" : VOIR ANNEXE A LA FIN DU DESCRIPTIF SANITAIRE) | U. | 97.1 |  | 0
Rupture : |  | E0 | ....
090E00050 |  | Baignoire(s) acrylique |  |  |  |  | TI | 0 |  | 1
090E00200 |  | Baignoire(s) acrylique droite marque NOVELLINI modèle Calos standard 170/75 |  |  |  | blanc, avec système de vidage. non compris repose tête disponible en option | U. | 275.4 |  | 1
090E00500 |  | Option : repose tête blanc pour baignoie Novellini Calos |  |  |  |  | U. | 44.1 |  | 1
090E01200 |  | Baignoire(s) acrylique d'angle marque ALLIA modèle Bastia 140/140 |  |  |  | Blanche, compris tablier et système de vidage | U. | 669 |  | 1
090E01400 |  | Baignoire(s) acrylique asymétrique marque ALLIA modèle Prima styl 145/85 blanche |  |  |  | compris tablier et système de vidage | U. | 882.5 |  | 1
090E01700 |  | Mitigeur bain/douche marque GROHE gamme Bauedge |  |  |  | avec ensemble Tempesta II | U. | 145.8 |  | 1
090E01900 |  | Mitigeur bain/douche marque GROHE gamme E Smart New ou Bauloop |  |  |  | avec ensemble Tempesta II | U. | 174.4 |  | 1
090E02100 |  | Mitigeur Thermostatique bain/douche marque GROHE gamme G-800 |  |  |  | avec ensemble Tempesta II | U. | 281.3 |  | 1
090E0EX01 |  | Baignoire(s) acrylique droite marque NOVELLINI modèle Calos standard 170/75 |  |  |  |  | U. | 354.8 |  | 1
090E0EX02 |  | Mitigeur bain/douche marque GROHE gamme Bauloop |  |  |  |  | U. | 176.2 |  | 1
090E0EX03 |  | Mitigeur bain/douche marque GROHE gamme Bauloop et barre de douche |  |  |  |  | U. | 183 |  | 1
090E0EX04 |  | Mitigeur bain/douche marque GROHE gamme euroeco |  |  |  |  | U. | 156.7 |  | 1
090E0EX05 |  | Baignoire(s) acrylique droite marque NOVELLINI modèle Calos standard 170/75 |  |  |  |  | U. | 275.4 |  | 1
Rupture : |  | E1 | ....
090E10100 |  | Pose seule baignoire(s) acrylique 170/75 |  |  |  | fournie par le Maître d'Ouvrage | U. | 123.9 |  | 1
090E10200 |  | Pose seule baignoire(s) acrylique droite marque NOVELLINI modèle Calos standard |  |  |  | fournie par le Maître d'Ouvrage | U. | 123.9 |  | 1
090E10400 |  | Fourniture seule par le Maître d'Ouvrage baignoire(s) acrylique droite |  |  |  | maqreu Novellini CALOS. compris système de vidage non compris repose tête disponible en option | U. | 151.4 |  | 1
090E11000 |  | Pose seule baignoire(s) acrylique d'angle 140/140 |  |  |  | fournie par le Maître d'Ouvrage | U. | 168.8 |  | 1
090E11100 |  | Fourniture seule par le Maître d'Ouvrage baignoire(s) acrylique d'angle |  |  |  | de marque Allia modèle bastia 140x140 et système de vidage | U. | 500.4 |  | 1
090E11300 |  | Pose seule baignoire(s) acrylique asymétrique 145/85 |  |  |  | fournie par le Maître d'Ouvrage | U. | 193.8 |  | 1
090E11400 |  | Fourniture seule par le Maître d'Ouvrage baignoire(s) acrylique asymétrique |  |  |  | et système de vidage | U. | 688.7 |  | 1
090E11700 |  | Pose mitigeur bain/douche marque GROHE gamme Bauedge |  |  |  | avec ensemble de douche tempesta II fournis par le Maître d'Ouvrage | U. | 47 |  | 1
090E11800 |  | Fourniture seule par le Maître d'Ouvrage mitigeur bain/douche |  |  |  | marque GROHE gamme Bauedge | U. | 98.9 |  | 1
090E12000 |  | Pose mitigeur bain/douche marque GROHE gamme E Smart New ou Bauloop |  |  |  | avec enesmble Tempesta II | U. | 51.8 |  | 1
090E12100 |  | Fourniture seule par le Maître d'Ouvrage mitigeur bain/douche |  |  |  | marque GROHE modèle Bauloop et ensemble de douche Tempesta II | U. | 122.9 |  | 1
090E12300 |  | Pose seule mitigeur bain/douche marque GROHE gamme G-800 |  |  |  | avec ensemble douche tepesta II fournis par le Maître d'Ouvrage | U. | 63.3 |  | 1
090E12400 |  | Fourniture seule par le Maître d'Ouvrage mitigeur bain/douche |  |  |  | marque GROHE gamme G-800 et ensemble de douche tempesta II | U. | 218.1 |  | 1
Rupture : |  | E2 | ....
090E20100 |  | Pose seule baignoire(s) acrylique 170/75 |  |  |  |  | U. | 122.8 |  | 1
090E20110 |  | Fourniture baignoire(s) acrylique droite marque NOVELLINI modèle Calos 170/75 |  |  |  | blanche et système de vidage + colonettes. non compris repose tête disponible en option. | U. | 161.6 |  | 1
090E20120 |  | OPTION repose tête blanc pour baignoire NOVELLINI CALOS |  |  |  |  | U. | 41.2 |  | 1
090E20130 |  | Pose seule baignoire(s) acrylique d'angle ou asymétrique |  |  |  |  | U. | 181.8 |  | 1
090E20140 |  | Fourniture baignoire(s) acrylique d'angle marque ALLIA modèle Bastia 140/140 |  |  |  | Blanche équipée d'un tablier d'angle blanc et système de vidage + colonettes. | U. | 506.2 |  | 1
090E20150 |  | Fourniture baignoire(s) acrylique asymétrique ALLIA modèle Prima styl 145/85 |  |  |  | Blanche équipée d'un tablier blanc et système de vidage + colonettes | U. | 709 |  | 1
090E20160 |  | Pose seule mitigeur bain/douche |  |  |  |  | U. | 56.9 |  | 1
090E20170 |  | Fourniture mitigeur bain/douche marque GROHE gamme Bauedge |  |  |  | Avec ensemble douche tempesta cosmo 1 jet | U. | 81.9 |  | 1
090E20180 |  | Fourniture mitigeur bain/douche marque GROHE gamme Eurosmart |  |  |  | avec ensemble douche tempesta cosmo jet 1 | U. | 108.4 |  | 1
090E20190 |  | Fourniture mitigeur bain/douche marque GROHE gamme G-800 |  |  |  | avec ensemble douche tempesta cosmo jet 1 | U. | 202 |  | 1
090E20192 |  | Fourniture mitigeur bain/douche marque GROHE gamme G-800 |  |  |  |  | U. | 0 |  | 1
Rupture : |  | E3 | ....
090E30100 |  | Pose seule baignoire(s) acrylique 170/75 |  |  |  |  | U. | 122.8 |  | 1
090E30110 |  | Fourniture baignoire(s) acrylique droite marque NOVELLINI modèle Calos 170/75 |  |  |  | blanche et système de vidage + colonettes. non compris repose tête disponible en option. (base de tarif négocié "Chaine des artisans": 184.50 € TTC) | U. | 163.1 |  | 1
090E30120 |  | OPTION repose tête blanc pour baignoire NOVELLINI CALOS |  |  |  | (base de tarif négocié "Chaine des artisans": 46.60 € TTC) | U. | 41.2 |  | 1
090E30130 |  | Pose seule baignoire(s) acrylique d'angle ou asymétrique |  |  |  |  | U. | 181.8 |  | 1
090E30140 |  | Fourniture baignoire(s) acrylique d'angle marque GEBERIT modèle Bastia 140/140 |  |  |  | ou modèle équivalent équipée d'un tablier d'angle blanc et système de vidage + colonettes. (base de tarif négocié "Chaine des artisans": 582.20 € TTC) | U. | 514.7 |  | 1
090E30160 |  | Pose seule mitigeur bain/douche |  |  |  |  | U. | 56.9 |  | 1
090E30170 |  | Fourniture mitigeur bain/douche marque GROHE gamme Bauedge |  |  |  | Avec ensemble douche tempesta cosmo jet 1 (base de tarif négocié "Chaine des artisans" pour l'ensemble : 95.60 € TTC) | U. | 84.6 |  | 1
090E30180 |  | Fourniture mitigeur bain/douche marque GROHE gamme Eurosmart |  |  |  | avec ensemble douche tempesta cosmo jet 1 (base de tarif négocié "Chaine des artisans" pour l'ensemble : 127.40 € TTC) | U. | 112.6 |  | 1
090E30190 |  | Fourniture mitigeur bain/douche marque GROHE gamme G-800 |  |  |  | avec ensemble douche tempesta cosmo 1 jet (base de tarif négocié "Chaine des artisans" pour l'ensemble : 235.50 € TTC) | U. | 208.3 |  | 1
Rupture : |  | E4 | ....
090E40100 |  | Pose seule baignoire(s) acrylique 170/75 |  |  |  |  | U. | 122.8 |  | 1
090E40110 |  | Fourniture baignoire(s) acrylique droite marque NOVELLINI modèle Calos 170/75 |  |  |  | blanche et système de vidage + colonettes. non compris repose tête disponible en option. (base de tarif négocié "Chaine des artisans": 154.40€ HT). | U. | 162.3 |  | 1
090E40120 |  | OPTION repose tête blanc pour baignoire NOVELLINI CALOS |  |  |  | (base de tarif négocié "Chaine des artisans": 38.40€ HT). | U. | 40.4 |  | 1
090E40130 |  | Pose seule baignoire(s) acrylique d'angle ou asymétrique |  |  |  |  | U. | 181.8 |  | 1
090E40140 |  | Fourniture baignoire(s) acrylique d'angle marque GEBERIT modèle Bastia 140/140 |  |  |  | ou modèle équivalent équipée d'un tablier d'angle blanc et système de vidage + colonettes. (base de tarif négocié "Chaine des artisans": 496.00€ HT) | U. | 521.1 |  | 1
090E40160 |  | Pose seule mitigeur bain/douche |  |  |  |  | U. | 56.9 |  | 1
090E40170 |  | Fourniture mitigeur bain/douche marque GROHE gamme Bauedge |  |  |  | Avec ensemble douche tempesta 100 2 jets avec support mural (base de tarif négocié "Chaine des artisans" pour l'ensemble : 83.00€ HT). | U. | 87.3 |  | 1
090E40180 |  | Fourniture mitigeur bain/douche marque GROHE gamme Eurosmart |  |  |  | avec ensemble douche tempesta 100 2 jets avec support mural (base de tarif négocié "Chaine des artisans" pour l'ensemble : 111.00€ HT). | U. | 116.6 |  | 1
090E40190 |  | Fourniture mitigeur bain/douche marque GROHE gamme G-800 |  |  |  | avec ensemble douche tempesta 100 2 jets avec support mural (base de tarif négocié "Chaine des artisans" pour l'ensemble : 169.80€ HT). | U. | 178.4 |  | 1
Rupture : |  | E5 | ....
090E50100 |  | Pose seule baignoire(s) acrylique 170/75 |  |  |  |  | U. | 122.8 |  | 1
090E50110 |  | Fourniture baignoire(s) acrylique droite marque NOVELLINI modèle Calos 170/75 |  |  |  | blanche et système de vidage + colonettes. non compris repose tête disponible en option. (base de tarif négocié "Chaine des artisans": 179,20 € TTC) | U. | 171.6 |  | 1
090E50120 |  | OPTION repose tête blanc pour baignoire NOVELLINI CALOS |  |  |  | (base de tarif négocié "Chaine des artisans": 43,10€ TTC) | U. | 41.2 |  | 1
090E50130 |  | Pose seule baignoire(s) acrylique d'angle ou asymétrique |  |  |  |  | U. | 181.8 |  | 1
090E50140 |  | Fourniture baignoire(s) acrylique d'angle marque ALLIA modèle Bastia 140/140 |  |  |  | Blanche équipée d'un tablier d'angle blanc et système de vidage + colonettes. (base de tarif négocié "Chaine des artisans": 544,70 € TTC) | U. | 506.2 |  | 1
090E50150 |  | Fourniture baignoire(s) acrylique asymétrique ALLIA modèle Prima styl 145/85 |  |  |  | Blanche équipée d'un tablier blanc et système de vidage + colonettes (base de tarif négocié "Chaine des artisans": 750,20 € TTC) | U. | 709 |  | 1
090E50160 |  | Pose seule mitigeur bain/douche |  |  |  |  | U. | 56.9 |  | 1
090E50170 |  | Fourniture mitigeur bain/douche marque GROHE gamme Bauedge |  |  |  | Avec ensemble douche tempesta II. (base de tarif négocié "Chaine des artisans" pour l'ensemble : 92,60 € TTC) | U. | 81.9 |  | 1
090E50180 |  | Fourniture mitigeur bain/douche marque GROHE gamme Eurosmart |  |  |  | avec ensemble douche tempesta II. (base de tarif négocié "Chaine des artisans" pour l'ensemble : 120,30 € TTC) | U. | 108.4 |  | 1
090E50190 |  | Fourniture mitigeur bain/douche marque GROHE gamme G-800 |  |  |  | avec ensemble douche tempesta II. (base de tarif négocié "Chaine des artisans" pour l'ensemble : 222,10 € TTC) | U. | 202 |  | 1
Rupture : |  | E6 | ....
090E60100 |  | Pose seule baignoire(s) acrylique 170/75 |  |  |  |  | U. | 122 |  | 1
090E60110 |  | Fourniture baignoire(s) acrylique droite marque NOVELLINI modèle Calos 170/75 |  |  |  | blanche et système de vidage + colonettes. non compris repose tête disponible en option. (base de tarif négocié "Chaine des artisans": 188.60€ HT). | U. | 190.5 |  | 1
090E60120 |  | OPTION repose tête blanc pour baignoire NOVELLINI CALOS |  |  |  | (base de tarif négocié "Chaine des artisans": 47.40€ HT). | U. | 47.9 |  | 1
090E60130 |  | Pose seule baignoire(s) acrylique d'angle ou asymétrique |  |  |  |  | U. | 183.5 |  | 1
090E60140 |  | Fourniture baignoire(s) acrylique d'angle marque GEBERIT modèle Bastia 140/140 |  |  |  | ou modèle équivalent équipée d'un tablier d'angle blanc et système de vidage + colonettes. (base de tarif négocié "Chaine des artisans": 544.50€ HT) | U. | 549.8 |  | 1
090E60160 |  | Pose seule mitigeur bain/douche |  |  |  |  | U. | 56.3 |  | 1
090E60170 |  | Fourniture mitigeur bain/douche marque GROHE gamme Bauedge |  |  |  | Avec ensemble douche tempesta 100 2 jets avec support mural (base de tarif négocié "Chaine des artisans" pour l'ensemble : 100.50€ HT). | U. | 101.5 |  | 1
090E60180 |  | Fourniture mitigeur bain/douche marque GROHE gamme Eurosmart |  |  |  | avec ensemble douche tempesta 100 2 jets avec support mural (base de tarif négocié "Chaine des artisans" pour l'ensemble : 128.40€ HT). | U. | 129.7 |  | 1
090E60190 |  | Fourniture mitigeur bain/douche marque GROHE gamme G-800 |  |  |  | avec ensemble douche tempesta 100 2 jets avec support mural (base de tarif négocié "Chaine des artisans" pour l'ensemble : 207.10€ HT). | U. | 209.3 |  | 1
Rupture : |  | E7 | Baignoire
090E70100 |  | Pose seule baignoire(s) acrylique 170/75 |  |  |  |  | U. | 127.3 |  | 1
090E70110 |  | Fourniture baignoire(s) acrylique droite marque NOVELLINI modèle Calos 170/75 |  |  |  | blanche et système de vidage + colonettes. non compris repose tête disponible en option. (base de tarif négocié "Chaine des artisans": 188,60 € HT). | U. | 177.8 |  | 0
090E70120 |  | OPTION repose tête blanc pour baignoire NOVELLINI CALOS |  |  |  | (base de tarif négocié "Chaine des artisans": 47,40 € HT). | U. | 44.7 |  | 0
090E70130 |  | Pose seule baignoire(s) acrylique d'angle ou asymétrique |  |  |  |  | U. | 0 |  | 1
090E70140 |  | Fourniture baignoire(s) acrylique d'angle marque GEBERIT modèle Bastia 140/140 |  |  |  | ou modèle équivalent équipée d'un tablier d'angle blanc et système de vidage + colonettes. (base de tarif négocié "Chaine des artisans": 544.50€ HT) | U. | 0 |  | 1
090E70160 |  | Pose seule mitigeur bain/douche |  |  |  |  | U. | 59.6 |  | 0
090E70170 |  | Fourniture mitigeur bain/douche marque GROHE gamme Bauedge |  |  |  | Avec ensemble douche tempesta 100 2 jets avec support mural (base de tarif négocié "Chaine des artisans" pour l'ensemble : 100.50€ HT). | U. | 0 |  | 1
090E70180 |  | Fourniture mitigeur bain/douche marque GROHE gamme Eurosmart |  |  |  | avec ensemble douche tempesta 100 2 jets avec support mural (base de tarif négocié "Chaine des artisans" pour l'ensemble : 133,60 € HT). | U. | 128.5 |  | 0
090E70190 |  | Fourniture mitigeur bain/douche marque GROHE gamme G-800 |  |  |  | avec ensemble douche tempesta 100 2 jets avec support mural (base de tarif négocié "Chaine des artisans" pour l'ensemble : 217,20 € HT). | U. | 208.9 |  | 0
090E70195 |  | ............. |  |  |  |  | NO | 0 |  | 0
090E70200 |  | Pose seule baignoire(s) acrylique 170/75, compris fourniture système de vidage |  |  |  |  | U. | 167 |  | 0
090E70300 |  | Fourniture baignoire(s) acrylique droite dimension 170/75 blanche |  |  |  | (base de tarif négocié "Chaine des artisans" : VOIR ANNEXE A LA FIN DU DESCRIPTIF SANITAIRE) | U. | 147.6 |  | 0
090E70400 |  | Pose seule mitigeur bain/douche |  |  |  |  | U. | 50 |  | 0
090E70500 |  | Fourniture mitigeur bain/douche marque GROHE gamme Eurosmart |  |  |  | avec ensemble douche tempesta 100 2 jets avec support mural (base de tarif négocié "Chaine des artisans" : VOIR ANNEXE A LA FIN DU DESCRIPTIF SANITAIRE) | U. | 115 |  | 0
090E70600 |  | Fourniture mitigeur bain/douche marque GROHE gamme G-800 |  |  |  | avec ensemble douche tempesta 100 2 jets avec support mural (base de tarif négocié "Chaine des artisans" : VOIR ANNEXE A LA FIN DU DESCRIPTIF SANITAIRE) | U. | 206.5 |  | 0
Rupture : |  | F0 | ....
090F00050 |  | Douche |  |  |  |  | TI | 0 |  | 1
090F00200 |  | Receveur de douche céramique marque ALLIA modèle PRIMA extra-plat 80/80 blanc |  |  |  | à encastrer comprirs siphon Non prévu paroi de douche. | U. | 180.2 |  | 1
090F00300 |  | Receveur de douche céramique marque ALLIA modèle PRIMA extra-plat 90/90 blanc |  |  |  | à encastrer compirs siphon Non prévu paroi de douche. | U. | 249 |  | 1
090F00500 |  | Receveur de douche céramique marque ALLIA modèle PRIMA extra-plat 100/100 blanc |  |  |  | à encastrer compris siphon Non prévu paroi de douche. | U. | 419.7 |  | 1
090F00600 |  | Receveur de douche céramique marque ALLIA modèle PRIMA extra-plat 120/80 blanc |  |  |  | à encastrer compirs siphon Non prévu paroi de douche. | U. | 398.2 |  | 1
090F00700 |  | PV pour platine spéciale BA13 |  |  |  |  | U. | 34.7 |  | 1
090F00800 |  | Fourniture et pose d’une cabine de douche type Novellini Média ou similaire |  |  |  | dimension 80x80 | U. | 842.4 |  | 1
090F00900 |  | Fourniture et pose d’une cabine de douche type Novellini Média ou similaire |  |  |  | dimension 90x90 | U. | 959.4 |  | 1
090F01200 |  | Mitigeur douche marque GROHE gamme Bauedge |  |  |  | avec ensemble de douche tempesta II | U. | 169.3 |  | 1
090F01210 |  | Mitigeur douche marque GROHE gamme BAUEDGE euphoria |  |  |  | barre de douche ht 90cm avec douchette GROHE euphoria | U. | 195.1 |  | 1
090F01400 |  | Mitigeur douche marque GROHE gamme E Smart New ou Bauloop |  |  |  | avec ensemble de douche tempesta II | U. | 214.6 |  | 1
090F01410 |  | Mitigeur douche marque GROHE gamme E SMART New ou BAULOOP euphoria |  |  |  | barre de douche ht 90cm avec douchette euphoria | U. | 214.6 |  | 1
090F01600 |  | Mitigeur Thermostatique douche marque GROHE gamme G-800 |  |  |  | avec ensemble de douche tempesta II | U. | 267.8 |  | 1
090F01610 |  | Mitigeur Thermostatique douche marque GROHE gamme G-800 euphoria |  |  |  | barre de douche ht 90cm avec douchette euphoria | U. | 269.8 |  | 1
090F01800 |  | Colonne(s) de douche marque GROHE modèle Tempesta 2 |  |  |  | compris mitigeur thermostatique G-1000 | U. | 508.4 |  | 1
090F0EX01 |  | Mitigeur douche marque GROHE gamme euroeco |  |  |  |  | U. | 168.2 |  | 1
090F0EX02 |  | Mitigeur douche marque GROHE gamme E Smart New ou Bauloop |  |  |  |  | U. | 185.3 |  | 1
Rupture : |  | F1 | ....
090F10200 |  | Pose seule receveur(s) de douche céramique 80/80 extra-plat |  |  |  | fourni par le Maitre d'ouvrage | U. | 82.5 |  | 1
090F10300 |  | Pose seule receveur(s) de douche céramique 90/90 extra plat |  |  |  | fourni par le Maitre d'ouvrage | U. | 90.7 |  | 1
090F10500 |  | Pose seule receveur(s) de douche céramique 100/100 extra plat |  |  |  | fourni par le Maitre d'ouvrage | U. | 110.3 |  | 1
090F10600 |  | Pose seule receveur(s) de douche céramique 120/80 extra plat |  |  |  | fourni par le Maitre d'ouvrage | U. | 108 |  | 1
090F10800 |  | Fourniture seule par le Maître d'Ouvrage receveur(s) d'un receveur 80x80 |  |  |  |  | U. | 97.7 |  | 1
090F10900 |  | Fourniture seule par le Maître d'Ouvrage receveur(s) de douche 90x90 |  |  |  |  | U. | 158.4 |  | 1
090F11100 |  | Fourniture seule par le Maître d'Ouvrage receveur(s) de douche 100x100 |  |  |  |  | U. | 309.6 |  | 1
090F11200 |  | Fourniture seule par le Maître d'Ouvrage receveur(s) de douche 120x80 |  |  |  |  | U. | 290.4 |  | 1
090F11500 |  | Pose seule cabine de douche dimension 80/80 fournie par le Maître d'Ouvrage |  |  |  | et siphon Non prévu paroi de douche. | U. | 220.4 |  | 1
090F11600 |  | Pose seule cabine de douche dimension 90/90 fournie par le Maître d'Ouvrage |  |  |  | et siphon Non prévu paroi de douche. | U. | 234.1 |  | 1
090F11800 |  | Fourniture seule par le Maître d'Ouvrage d’une cabine de douche 80x80 |  |  |  | type Novellini MEDIA | U. | 622.1 |  | 1
090F11900 |  | Fourniture seule par le Maître d'Ouvrage d’une cabine de douche 90x90 |  |  |  | type Novellini MEDIA | U. | 725.3 |  | 1
090F12200 |  | Pose seule mitigeur(s) marque GROHE gamme Bauedge |  |  |  | fourni par le Maître d'Ouvrage. | U. | 83.6 |  | 1
090F12300 |  | Fourniture par le Maître d'Ouvrage mitigeur(s) marque GROHE gamme Bauedge |  |  |  |  | U. | 111.4 |  | 1
090F12500 |  | Pose seule mitigeur(s) marque GROHE gamme E Smart New ou Bauloop |  |  |  | fourni par le Maître d'Ouvrage. | U. | 86.3 |  | 1
090F12600 |  | Fourniture par le Maître d'Ouvrage mitigeur(s) marque GROHE gamme E Smart New |  |  |  |  | U. | 128.6 |  | 1
090F12800 |  | Pose seule mitigeur(s) thermostatique et barre de douche murale |  |  |  | fourni par le Maître d'Ouvrage. | U. | 92.9 |  | 1
090F12900 |  | Fourniture par le Maître d'Ouvrage mitigeur(s) thermostatique GROHE 800 |  |  |  |  | U. | 176.8 |  | 1
090F13100 |  | Pose seule colonne(s) de douche et mitigeur thermostatique |  |  |  | fourni par le Maître d'Ouvrage. | U. | 120.7 |  | 1
090F13200 |  | Fourniture par le Maître d'Ouvrage colonne(s) de douche marque GROHE tempesta II |  |  |  |  | U. | 387.9 |  | 1
Rupture : |  | F2 | ....
090F20100 |  | Pose seule receveur(s) de douche céramique extra-plat |  |  |  |  | U. | 90.9 |  | 1
090F20110 |  | Fourniture receveur(s) de douche céramique marque ALLIA modèle BASTIA 80/80 |  |  |  | extra-plat blanc à encastrer et siphon | U. | 99.4 |  | 1
090F20120 |  | Fourniture receveur(s) de douche céramique marque ALLIA modèle BASTIA 90/90 |  |  |  | extra-plat blanc à encastrer et siphon | U. | 161.7 |  | 1
090F20130 |  | Fourniture receveur(s) de douche céramique marque ALLIA modèle PRIMA 120/80 |  |  |  | extra-plat blanc à encastrer et siphon | U. | 295.6 |  | 1
090F20140 |  | Pose seule mitigeur(s) et barre de douche murale |  |  |  |  | U. | 85.3 |  | 1
090F20150 |  | Fourniture mitigeur(s) marque GROHE gamme BAUEDGE |  |  |  | et barre de douche ht 90cm avec douchette Euphoria. | U. | 112.5 |  | 1
090F20160 |  | Fourniture mitigeur(s) marque GROHE gamme E Smart New ou Bauloop |  |  |  | et barre de douche ht 90cm avec douchette Euphoria 110 Duo. | U. | 131.3 |  | 1
090F20170 |  | Fourniture mitigeur(s) thermostatique GROHE G 800 |  |  |  | et barre de douche ht 90cm avec douchette Euphoria 110 Duo. | U. | 198.5 |  | 1
090F20180 |  | Pose seule colonne(s) de douche et mitigeur thermostatique |  |  |  |  | U. | 119.4 |  | 1
090F20190 |  | Fourniture colonne(s) de douche marque GROHE modèle Tempesta |  |  |  | cosmo 210 système | U. | 379.3 |  | 1
090F20220 |  | Cabine de Douche : |  |  |  |  | TI | 0 |  | 1
090F20230 |  | Pose seule cabine de douche |  |  |  |  | U. | 227.2 |  | 1
090F20240 |  | Fourniture d’une cabine de douche, dimensions 90/90 cm |  |  |  | type Novellini Média ou similaire, accès angle ou accès droit, avec mitigeur mécanique | U. | 869.4 |  | 1
090F20250 |  | Pose seule de système encastré de douche |  |  |  |  | U. | 180 |  | 1
090F20300 |  | Fourniture système de douche mécanique encastré marque GROHE modèle SmartBOX |  |  |  | + eurosmart cosmo + tempesta 210 + douchette | U. | 370.2 |  | 1
090F20310 |  | Fourniture système de douche thermostatique encastré marque GROHE modèle SmartBO |  |  |  | + Grotherm cosmo + tempesta 210 + douchette | U. | 524.8 |  | 1
Rupture : |  | F3 | ....
090F30100 |  | Pose seule receveur(s) de douche extra-plat |  |  |  |  | U. | 111.4 |  | 1
090F30110 |  | Fourniture receveur(s) de douche en grès de marque GEBERIT modèle RENOVA 90x90 |  |  |  | extra-plat blanc compris siphon (base de tarif négocié "Chaine des artisans" pour l'ensemble : 264.40 € TTC) | U. | 233.8 |  | 1
090F30120 |  | Fourniture receveur(s) de douche en grès de marque GEBERIT modèle RENOVA 120x90 |  |  |  | extra-plat blanc compris siphon (base de tarif négocié "Chaine des artisans" pour l'ensemble : 368.30 € TTC) | U. | 325.6 |  | 1
090F30130 |  | Fourniture receveur(s) de douche en grès de marque GEBERIT modèle RENOVA 140x90 |  |  |  | extra-plat blanc compris siphon (base de tarif négocié "Chaine des artisans" pour l'ensemble 417.00€ TTC) | U. | 368.8 |  | 1
090F30135 |  | Fourniture receveur(s) de douche 160x90 en minéral de synthèse de marque GEBERIT |  |  |  | modèle MELUA extra-plat blanc compris siphon (base de tarif négocié "Chaine des artisans" pour l'ensemble 531.90€ TTC) | U. | 470.4 |  | 1
090F30136 |  | Fourniture receveur(s) de douche 170x90 en minéral de synthèse de marque GEBERIT |  |  |  | modèle MELUA extra-plat blanc compris siphon (base de tarif négocié "Chaine des artisans" pour l'ensemble 557.30€ TTC) | U. | 492.7 |  | 1
090F30140 |  | Pose seule mitigeur(s) et barre(s) de douche murale |  |  |  |  | U. | 85.3 |  | 1
090F30150 |  | Fourniture mitigeur(s) marque GROHE gamme BAUEDGE |  |  |  | et barre de douche ht 90cm avec douchette Euphoria 110 duo. (base de tarif négocié "Chaine des artisans" pour l'ensemble : 130.40 € TTC) | U. | 115.2 |  | 1
090F30160 |  | Fourniture mitigeur(s) marque GROHE gamme E Smart New ou Bauloop |  |  |  | et barre de douche ht 90cm avec douchette Euphoria 110 Duo. (base de tarif négocié "Chaine des artisans" pour l'ensemble : 153.30 € TTC) | U. | 135.4 |  | 1
090F30170 |  | Fourniture mitigeur(s) thermostatique GROHE G 800 |  |  |  | et barre de douche ht 90cm avec douchette Euphoria 110 Duo. (base de tarif négocié "Chaine des artisans" pour l'ensemble : 230.40 € TTC) | U. | 203.7 |  | 1
090F30180 |  | Pose seule colonne(s) de douche et mitigeur thermostatique |  |  |  |  | U. | 119.4 |  | 1
090F30190 |  | Fourniture colonne(s) de douche marque GROHE modèle Tempesta |  |  |  | cosmo 210 système (base de tarif négocié "Chaine des artisans" : 399.70 € TTC) | U. | 353.4 |  | 1
090F30220 |  | Cabine de douche |  |  |  |  | TI | 0 |  | 1
090F30230 |  | Pose seule d'une cabine de douche |  |  |  |  | U. | 227.2 |  | 1
090F30240 |  | Fourniture d’une cabine de douche, dimensions 90/90 cm |  |  |  | type Novellini Média ou similaire, accès angle ou accès droit, avec mitigeur mécanique (base de tarif négocié "Chaine des artisans" : 983.40 € TTC) | U. | 869.4 |  | 1
090F30250 |  | Pose seule d'un système de mitigeur encastré pour douche |  |  |  |  | U. | 197 |  | 1
090F30300 |  | Fourniture système de douche mécanique encastré marque GROHE modèle SmartBOX |  |  |  | + eurosmart cosmo + tempesta 210 + douchette (base de tarif négocié "Chaine des artisans" : 415.90 € TTC) | U. | 367.6 |  | 1
090F30310 |  | Fourniture système de douche thermostatique encastré marque GROHE |  |  |  | modèle SmartBOX + Grotherm cosmo + tempesta 210 + douchette (base de tarif négocié "Chaine des artisans" : 610.90 € TTC) | U. | 540 |  | 1
Rupture : |  | F4 | ....
090F40100 |  | Pose seule receveur(s) de douche extra-plat |  |  |  |  | U. | 110.3 |  | 1
090F40110 |  | Fourniture receveur(s) de douche en grès de marque GEBERIT modèle RENOVA 90x90 |  |  |  | extra-plat blanc compris siphon (base de tarif négocié "Chaine des artisans" pour l'ensemble : 224.20€ HT) | U. | 235.4 |  | 1
090F40120 |  | Fourniture receveur(s) de douche en grès de marque GEBERIT modèle RENOVA 120x90 |  |  |  | extra-plat blanc compris siphon (base de tarif négocié "Chaine des artisans" pour l'ensemble : 312.90€ HT) | U. | 328.7 |  | 1
090F40130 |  | Fourniture receveur(s) de douche en grès de marque GEBERIT modèle RENOVA 140x90 |  |  |  | extra-plat blanc compris siphon (base de tarif négocié "Chaine des artisans" pour l'ensemble 354.80€ HT) | U. | 372.1 |  | 1
090F40135 |  | Fourniture receveur(s) de douche 160x90 en minéral de synthèse de marque GEBERIT |  |  |  | modèle MELUA extra-plat blanc compris siphon (base de tarif négocié "Chaine des artisans" pour l'ensemble 451.80€ HT) | U. | 474.6 |  | 1
090F40136 |  | Fourniture receveur(s) de douche 170x90 en minéral de synthèse de marque GEBERIT |  |  |  | modèle MELUA extra-plat blanc compris siphon (base de tarif négocié "Chaine des artisans" pour l'ensemble 473.30€ HT) | U. | 497.1 |  | 1
090F40140 |  | Pose seule mitigeur(s) et barre(s) de douche murale |  |  |  |  | U. | 86.3 |  | 1
090F40150 |  | Fourniture mitigeur(s) marque GROHE gamme BAUEDGE |  |  |  | et barre de douche ht 90cm avec douchette Euphoria 110 duo. (base de tarif négocié "Chaine des artisans" pour l'ensemble : 110.80€ HT). | U. | 116.4 |  | 1
090F40160 |  | Fourniture mitigeur(s) marque GROHE gamme E Smart New ou Bauloop |  |  |  | et barre de douche ht 90cm avec douchette Euphoria 110 Duo. (base de tarif négocié "Chaine des artisans" pour l'ensemble : 130.20€ HT). | U. | 136.9 |  | 1
090F40170 |  | Fourniture mitigeur(s) thermostatique GROHE G 800 |  |  |  | et barre de douche ht 90cm avec douchette Euphoria 110 Duo. (base de tarif négocié "Chaine des artisans" pour l'ensemble : 175.00€ HT). | U. | 183.9 |  | 1
090F40180 |  | Pose seule colonne(s) de douche et mitigeur thermostatique |  |  |  |  | U. | 119.4 |  | 1
090F40190 |  | Fourniture colonne(s) de douche marque GROHE modèle Tempesta |  |  |  | 250 cube (base de tarif négocié "Chaine des artisans" : 302.40€ HT). | U. | 317.6 |  | 1
090F40220 |  | Cabine de douche |  |  |  |  | TI | 0 |  | 1
090F40230 |  | Pose seule cabine de douche |  |  |  |  | U. | 227.2 |  | 1
090F40240 |  | Fourniture d’une cabine de douche, dimensions 90/90 cm |  |  |  | type Novellini Média ou similaire, accès angle ou accès droit, avec mitigeur mécanique (base de tarif négocié "Chaine des artisans" : 827.70€ HT). | U. | 869.4 |  | 1
090F40250 |  | Pose seule d'un système de mitigeur encastré pour douche |  |  |  |  | U. | 197 |  | 1
090F40300 |  | Fourniture système de douche mécanique encastré marque GROHE modèle SmartBOX |  |  |  | + eurosmart cosmo + tempesta 210 + douchette (base de tarif négocié "Chaine des artisans" : 362.25€ HT). | U. | 380.5 |  | 1
090F40310 |  | Fourniture système de douche thermostatique encastré marque GROHE |  |  |  | modèle SmartBOX + Grotherm cosmo + tempesta 210 + douchette (base de tarif négocié "Chaine des artisans" : 476.70€ HT). | U. | 500.8 |  | 1
Rupture : |  | F5 | ....
090F50100 |  | Pose seule receveur(s) de douche céramique extra-plat |  |  |  |  | U. | 90.9 |  | 1
090F50110 |  | Fourniture receveur(s) de douche céramique marque ALLIA modèle PRIMA 80/80 |  |  |  | extra-plat blanc à encastrer et siphon (base de tarif négocié "Chaine des artisans" pour l'ensemble : 106,60 € TTC) | U. | 99.4 |  | 1
090F50120 |  | Fourniture receveur(s) de douche céramique marque ALLIA modèle PRIMA 90/90 |  |  |  | extra-plat blanc à encastrer et siphon (base de tarif négocié "Chaine des artisans" pour l'ensemble : 172,70 € TTC) | U. | 161.7 |  | 1
090F50130 |  | Fourniture receveur(s) de douche céramique marque ALLIA modèle PRIMA 120/80 |  |  |  | extra-plat blanc à encastrer et siphon (base de tarif négocié "Chaine des artisans" pour l'ensemble : 316,50 € TTC) | U. | 295.6 |  | 1
090F50140 |  | Pose seule mitigeur(s) et barre de douche murale |  |  |  |  | U. | 85.3 |  | 1
090F50150 |  | Fourniture mitigeur(s) marque GROHE gamme BAUEDGE |  |  |  | et barre de douche ht 90cm avec douchette Euphoria. (base de tarif négocié "Chaine des artisans" pour l'ensemble : 122€ TTC) | U. | 112.5 |  | 1
090F50160 |  | Fourniture mitigeur(s) marque GROHE gamme E Smart New ou Bauloop |  |  |  | et barre de douche ht 90cm avec douchette Euphoria 110 Duo. (base de tarif négocié "Chaine des artisans" pour l'ensemble : 141,50 € TTC) | U. | 131.3 |  | 1
090F50170 |  | Fourniture mitigeur(s) thermostatique GROHE G 800 |  |  |  | et barre de douche ht 90cm avec douchette Euphoria 110 Duo. (base de tarif négocié "Chaine des artisans" pour l'ensemble : 214,50 € TTC) | U. | 198.5 |  | 1
090F50180 |  | Pose seule colonne(s) de douche et mitigeur thermostatique |  |  |  |  | U. | 119.4 |  | 1
090F50190 |  | Fourniture colonne(s) de douche marque GROHE modèle Tempesta |  |  |  | cosmo 210 système (base de tarif négocié "Chaine des artisans" : 418,70 € TTC) | U. | 379.3 |  | 1
090F50220 |  | Cabine de Douche : |  |  |  |  | TI | 0 |  | 1
090F50230 |  | Pose seule cabine de douche |  |  |  |  | U. | 227.2 |  | 1
090F50240 |  | Fourniture d’une cabine de douche, dimensions 90/90 cm |  |  |  | type Novellini Média ou similaire, accès angle ou accès droit, avec mitigeur mécanique (base de tarif négocié "Chaine des artisans" : 973,70 € TTC) | U. | 878.1 |  | 1
Rupture : |  | F6 | ....
090F60100 |  | Pose seule receveur(s) de douche extra-plat 90x90 |  |  |  | compris colle, silicone et compribande | U. | 132.6 |  | 1
090F60105 |  | Pose seule receveur(s) de douche extra-plat rectangulaire |  |  |  | compris colle, silicone et compribande | U. | 243.9 |  | 1
090F60110 |  | Fourniture receveur(s) de douche en grès de marque GEBERIT modèle RENOVA 90x90 |  |  |  | extra-plat blanc compris siphon (base de tarif négocié "Chaine des artisans" pour l'ensemble : 281.30€ HT) | U. | 284.1 |  | 1
090F60120 |  | Fourniture receveur(s) de douche en grès de marque GEBERIT modèle RENOVA 120x90 |  |  |  | extra-plat blanc compris siphon (base de tarif négocié "Chaine des artisans" pour l'ensemble : 392.40€ HT) | U. | 396 |  | 1
090F60130 |  | Fourniture receveur(s) de douche en grès de marque GEBERIT modèle RENOVA 140x90 |  |  |  | extra-plat blanc compris siphon (base de tarif négocié "Chaine des artisans" pour l'ensemble 444.60€ HT) | U. | 449 |  | 1
090F60135 |  | Fourniture receveur(s) de douche 160x90 en minéral de synthèse de marque GEBERIT |  |  |  | modèle MELUA extra-plat blanc compris siphon (base de tarif négocié "Chaine des artisans" pour l'ensemble 539.70€ HT) | U. | 545.1 |  | 1
090F60136 |  | Fourniture receveur(s) de douche 170x90 en minéral de synthèse de marque GEBERIT |  |  |  | modèle MELUA extra-plat blanc compris siphon (base de tarif négocié "Chaine des artisans" pour l'ensemble 565.90€ HT) | U. | 571.5 |  | 1
090F60140 |  | Pose seule mitigeur(s) et barre(s) de douche murale |  |  |  |  | U. | 95.4 |  | 1
090F60150 |  | Fourniture mitigeur(s) marque GROHE gamme BAUEDGE |  |  |  | et barre de douche ht 90cm avec douchette Euphoria 110 duo. (base de tarif négocié "Chaine des artisans" pour l'ensemble : 133.40€ HT). | U. | 134.7 |  | 1
090F60160 |  | Fourniture mitigeur(s) marque GROHE gamme E Smart New ou Bauloop |  |  |  | et barre de douche ht 90cm avec douchette Euphoria 110 Duo. (base de tarif négocié "Chaine des artisans" pour l'ensemble : 155.50€ HT). | U. | 157.1 |  | 1
090F60170 |  | Fourniture mitigeur(s) thermostatique GROHE G 800 |  |  |  | et barre de douche ht 90cm avec douchette Euphoria 110 Duo. (base de tarif négocié "Chaine des artisans" pour l'ensemble : 212.50€ HT). | U. | 214.6 |  | 1
090F60180 |  | Pose seule colonne(s) de douche et mitigeur thermostatique |  |  |  |  | U. | 122 |  | 1
090F60190 |  | Fourniture colonne(s) de douche marque GROHE modèle Tempesta |  |  |  | 250 cube (base de tarif négocié "Chaine des artisans" : 362.80€ HT). | U. | 366.4 |  | 1
090F60250 |  | Pose seule d'un système de mitigeur encastré pour douche |  |  |  |  | U. | 212.1 |  | 1
090F60300 |  | Fourniture système de douche mécanique encastré marque GROHE modèle SmartBOX |  |  |  | + eurosmart cosmo + tempesta 210 + douchette (base de tarif négocié "Chaine des artisans" : 426.20€ HT). | U. | 430.5 |  | 1
090F60310 |  | Fourniture système de douche thermostatique encastré marque GROHE |  |  |  | modèle SmartBOX + Grotherm cosmo + tempesta 210 + douchette (base de tarif négocié "Chaine des artisans" : 589.40€ HT). | U. | 595.3 |  | 1
Rupture : |  | F7 | Douche
090F70100 |  | Pose seule receveur(s) de douche extra-plat 90x90 |  |  |  | compris colle, silicone et compribande | U. | 136.4 |  | 0
090F70105 |  | Pose seule receveur(s) de douche extra-plat rectangulaire |  |  |  | compris colle, silicone et compribande | U. | 248.5 |  | 0
090F70110 |  | Fourniture receveur(s) de douche en grès de marque GEBERIT modèle RENOVA 90x90 |  |  |  | extra-plat blanc compris siphon (base de tarif négocié "Chaine des artisans" pour l'ensemble : 285,20 € HT) | U. | 274.3 |  | 0
090F70120 |  | Fourniture receveur(s) de douche en grès de marque GEBERIT modèle RENOVA 120x90 |  |  |  | extra-plat blanc compris siphon (base de tarif négocié "Chaine des artisans" pour l'ensemble : 396,60 € HT) | U. | 381.5 |  | 0
090F70130 |  | Fourniture receveur(s) de douche en grès de marque GEBERIT modèle RENOVA 140x90 |  |  |  | extra-plat blanc compris siphon (base de tarif négocié "Chaine des artisans" pour l'ensemble 449,00 € HT) | U. | 431.9 |  | 0
090F70135 |  | Fourniture receveur(s) de douche 160x90 en minéral de synthèse de marque GEBERIT |  |  |  | modèle MELUA extra-plat blanc compris siphon (base de tarif négocié "Chaine des artisans" pour l'ensemble 613,00 € HT) | U. | 589.6 |  | 0
090F70136 |  | Fourniture receveur(s) de douche 170x90 en minéral de synthèse de marque GEBERIT |  |  |  | modèle MELUA extra-plat blanc compris siphon (base de tarif négocié "Chaine des artisans" pour l'ensemble 565.90€ HT) | U. | 0 |  | 0
090F70140 |  | Pose seule mitigeur(s) et barre(s) de douche murale |  |  |  |  | U. | 102 |  | 0
090F70150 |  | Fourniture mitigeur(s) marque GROHE gamme BAUEDGE |  |  |  | et barre de douche ht 90cm avec douchette Euphoria 110 duo. (base de tarif négocié "Chaine des artisans" pour l'ensemble : 133.40€ HT). | U. | 0 |  | 1
090F70160 |  | Fourniture mitigeur(s) marque GROHE gamme E Smart New ou Bauloop |  |  |  | et barre de douche ht 90cm avec douchette Euphoria 110 Duo. (base de tarif négocié "Chaine des artisans" pour l'ensemble : 155.50€ HT). | U. | 0 |  | 1
090F70170 |  | Fourniture mitigeur(s) thermostatique GROHE G 800 |  |  |  | et barre de douche ht 90cm avec douchette Euphoria 110 Duo. (base de tarif négocié "Chaine des artisans" pour l'ensemble : 223,70 € HT). | U. | 215.2 |  | 0
090F70180 |  | Pose seule colonne(s) de douche et mitigeur thermostatique |  |  |  |  | U. | 128.3 |  | 0
090F70190 |  | Fourniture colonne(s) de douche marque GROHE modèle Tempesta |  |  |  | 250 cube (base de tarif négocié "Chaine des artisans" : 380,80 € HT). | U. | 366.2 |  | 0
090F70250 |  | Pose seule d'un système de mitigeur encastré pour douche |  |  |  |  | U. | 233.3 |  | 0
090F70300 |  | Fourniture système de douche mécanique encastré marque GROHE modèle SmartBOX |  |  |  | + eurosmart cosmo + tempesta 210 + douchette (base de tarif négocié "Chaine des artisans" : 426.20€ HT). | U. | 0 |  | 0
090F70310 |  | Fourniture système de douche thermostatique encastré marque GROHE |  |  |  | modèle SmartBOX + Grotherm cosmo + tempesta 210 + douchette (base de tarif négocié "Chaine des artisans" : 574,50 € HT). Mise en oeuvre dans cloison de 98 mm d'épaisseur ou en doublage. | U. | 552.6 |  | 0
090F70315 |  | .......... |  |  |  |  | NO | 0 |  | 0
090F70400 |  | Pose seule receveur(s) de douche extra-plat 90x90 |  |  |  | compris système de vidage, colle, silicone et compribande | U. | 266 |  | 0
090F70500 |  | Pose seule receveur(s) de douche extra-plat rectangulaire |  |  |  | compris système de vidage, colle, silicone et compribande | U. | 290 |  | 0
090F70600 |  | Fourniture receveur(s) de douche en résine, dimension 90x90 |  |  |  | extra-plat blanc (différentes finitions disponibles suivant fournisseur) (base de tarif négocié "Chaine des artisans" : VOIR ANNEXE A LA FIN DU DESCRIPTIF SANITAIRE) | U. | 288 |  | 0
090F70700 |  | Fourniture receveur(s) de douche en résine, dimension 120x90 |  |  |  | extra-plat blanc (différentes finitions disponibles suivant fournisseur) (base de tarif négocié "Chaine des artisans" : VOIR ANNEXE A LA FIN DU DESCRIPTIF SANITAIRE) | U. | 348 |  | 0
090F70800 |  | Fourniture receveur(s) de douche en résine, dimension 140x90 |  |  |  | extra-plat blanc (différentes finitions disponibles suivant fournisseur) (base de tarif négocié "Chaine des artisans" : VOIR ANNEXE A LA FIN DU DESCRIPTIF SANITAIRE) | U. | 378 |  | 0
090F70900 |  | Nota : |  |  |  | Un ressaut par rapport au revêtement de sol sera présent en pourtour de receveur | NO | 0 |  | 0
090F71000 |  | Pose seule mitigeur + barre de douche murale, ou d'une colonne de douche simple |  |  |  |  | U. | 100 |  | 0
090F71100 |  | Fourniture mitigeur(s) thermostatique GROHE G 800 |  |  |  | et barre de douche ht 90cm avec douchette Euphoria 110 Duo. (base de tarif négocié "Chaine des artisans" : VOIR ANNEXE A LA FIN DU DESCRIPTIF SANITAIRE) | U. | 229.4 |  | 0
090F71200 |  | Fourniture colonne(s) de douche marque GROHE modèle Bausystem 210 |  |  |  | (base de tarif négocié "Chaine des artisans" : VOIR ANNEXE A LA FIN DU DESCRIPTIF SANITAIRE) | U. | 338.5 |  | 0
090F71300 |  | Fourniture colonne(s) de douche marque GROHE modèle Tempesta 250 cube |  |  |  | (base de tarif négocié "Chaine des artisans" : VOIR ANNEXE A LA FIN DU DESCRIPTIF SANITAIRE) | U. | 402 |  | 0
090F71400 |  | Fourniture colonne(s) de douche marque GROHE modèle Euphoria 260 |  |  |  | (base de tarif négocié "Chaine des artisans" : VOIR ANNEXE A LA FIN DU DESCRIPTIF SANITAIRE) | U. | 461.2 |  | 0
090F71500 |  | Pose seule d'un système de mitigeur encastré pour douche |  |  |  |  | U. | 200 |  | 0
090F71600 |  | Fourniture système de douche thermostatique encastré marque GROHE |  |  |  | modèle SmartBOX + set Grotherm (base de tarif négocié "Chaine des artisans" : VOIR ANNEXE A LA FIN DU DESCRIPTIF SANITAIRE) Mise en oeuvre dans cloison de 98 mm d'épaisseur ou en doublage. | U. | 589.2 |  | 0
Rupture : |  | G0 | ....
090G00050 |  | Vasque à encastrer ou à poser |  |  |  |  | TI | 0 |  | 1
090G00100 |  | Lavabo(s) à poser en céramique blanche marque ALLIA modèle PRIMA STYL |  |  |  | et siphon | U. | 158.4 |  | 1
090G00200 |  | Vasque(s) en céramique blanche marque ALLIA modèle BASTIA 56/48 à encastrer |  |  |  | et siphon | U. | 98.9 |  | 1
090G00500 |  | Mitigeur lavabo marque GROHE gamme Bauedge |  |  |  |  | U. | 63.9 |  | 1
090G00700 |  | Mitigeur lavabo marque GROHE gamme E Smart New ou Bauloop |  |  |  |  | U. | 81 |  | 1
090G00900 |  | Mitigeur lavabo marque GROHE gamme Concetto |  |  |  |  | U. | 146.1 |  | 1
Rupture : |  | G1 | ....
090G10100 |  | Pose seule vasque(s) à encastrer |  |  |  | fournie par le Maître d'Ouvrage | U. | 57.4 |  | 1
090G10200 |  | Pose seule vasque(s) à poser |  |  |  | fournie par le Maitre d'ouvrage | U. | 63.9 |  | 1
090G10300 |  | Fourniture par le Maître d'Ouvrage vasque(s) en céramique à encastrer |  |  |  | marque ALLIA modèle bastia compris siphon. | U. | 41.5 |  | 1
090G10400 |  | Fourniture par le Maître d'Ouvrage lavabo(s) à poser en céramique à poser |  |  |  | marque ALIIA PrimaStyl et siphon. | U. | 93.9 |  | 1
090G10700 |  | Pose seule mitigeur lavabo marque GROHE gamme Bauedge |  |  |  | fourni par le Maître d'Ouvrage | U. | 23.1 |  | 1
090G10800 |  | Fourniture par le Maître d'Ouvrage mitigeur lavabo marque GROHE gamme Bauedge |  |  |  |  | U. | 40.8 |  | 1
090G11000 |  | Pose seule mitigeur lavabo marque GROHE gamme E Smart New ou Bauloop |  |  |  | fourni par le Maître d'Ouvrage | U. | 24.2 |  | 1
090G11100 |  | Fourniture par le Maître d'Ouvrage mitigeur lavabo marque GROHE gamme E Smart |  |  |  |  | U. | 56.9 |  | 1
090G11300 |  | Pose seule mitigeur lavabo marque GROHE gamme Concetto bec haut fourni par le Ma |  |  |  |  | U. | 32.5 |  | 1
090G11400 |  | Fourniture par le Maître d'Ouvrage mitigeur lavabo marque GROHE gamme Concetto |  |  |  |  | U. | 113.6 |  | 1
Rupture : |  | H0 | ....
090H00050 |  | Meubles vasques moulés |  |  |  |  | TI | 0 |  | 1
090H00100 |  | Meuble(s) vasque marque DELPHA modèle FEDO EXPRESS PORTES 60 BLANC |  |  |  | Meuble bas 2 portes, miroir ht 1.08 cm, 1 applique halogène 60w Equipé d'un siphon (sans mitigeur) dimensions : largeur 60 cm, hauteur plan 85 cm, profondeur 46 cm. | U. | 402.8 |  | 1
090H00300 |  | Meuble(s) vasques marque DELPHA modèle FEDO EXPRESS PORTES 120 BLANC |  |  |  | Meuble bas 3 portes, miroir ht 1.08 cm, 2 appliques halogène 60w Equipé d'un siphon (sans mitigeur) dimensions : largeur 120 cm, hauteur plan 85 cm, profondeur 46 cm . | U. | 591.2 |  | 1
090H00400 |  | Meuble(s) vasques marque DELPHA modèle FEDO EXPRESS PORTES 70 BLANC |  |  |  | Meuble bas 2 portes, miroir ht 1.08 cm, 1 applique allogène 60w équipé d'un siphon (sans mitigeur) dimensions : largeur 70 cm, hauteur plan 85 cm, profondeur 46 cm | U. | 383.6 |  | 1
090H00600 |  | Meuble(s) vasque marque DELPHA modèle FEDO Promoulé déco 60 personnalisable |  |  |  | meuble bas 2 portes, miroir ht 1.08 cm, 1 applique halogène 60w. Equipé d'un siphon (sans mitigeur) dimensions : largeur 60 cm, hauteur plan 85 cm, profondeur 46 cm . | U. | 490.2 |  | 1
090H00900 |  | Meuble(s) vasque marque DELPHA modèle FEDO Promoulé déco 120 personnalisable |  |  |  | meuble bas 3 portes, miroir ht 1.08 cm, 2 appliques halogène 60w. Equipé d'un siphon (sans mitigeur) dimensions : largeur 120 cm, hauteur plan 85 cm, profondeur 46 cm . | U. | 712.7 |  | 1
090H01100 |  | Meuble(s) vasque marque DELPHA modèle FEDO EXPRESS COULISSANT 60 BLANC |  |  |  | Meuble bas 2 tiroirs, miroir ht 1.08 cm, 1 applique halogène 60w Equipé d'un siphon (sans mitigeur) dimensions : largeur 60 cm, hauteur plan 85 cm, profondeur 46 cm. | U. | 474.1 |  | 1
090H01300 |  | Meuble(s) vasque marque DELPHA modèle FEDO EXPRESS COULISSANT 80 BLANC |  |  |  | Meuble bas 2 tiroirs, miroir ht 1.08 cm, 1 applique halogène 60w Equipé d'un siphon (sans mitigeur) dimensions : largeur 80 cm, hauteur plan 85 cm, profondeur 46 cm. | U. | 541.7 |  | 1
090H01400 |  | Meuble(s) vasque marque DELPHA modèle FEDO EXPRESS COULISSANT 120 blanc |  |  |  | meuble bas 3 tiroirs, miroir ht 1.08 cm, 2 appliques halogène 60w. Equipé d'un siphon (sans mitigeur) dimensions : largeur 120 cm, hauteur plan 85 cm, profondeur 46 cm . | U. | 813.8 |  | 1
090H01700 |  | Mitigeur lavabo marque GROHE gamme Bauedge |  |  |  |  | U. | 65.6 |  | 1
090H01900 |  | Mitigeur lavabo marque GROHE gamme E Smart New ou Bauloop |  |  |  |  | U. | 88.5 |  | 1
090H02100 |  | Mitigeur lavabo marque GROHE gamme Concetto |  |  |  |  | U. | 145.8 |  | 1
090H0EX01 |  | Mitigeur lavabo marque GROHE gamme E Smart New ou Bauloop |  |  |  |  | U. | 88.5 |  | 1
090H0EX02 |  | Mitigeur lavabo marque GROHE gamme euroeco |  |  |  |  | U. | 62.7 |  | 1
090H0EX04 |  | Meuble(s) vasques marque DELPHA modèle FEDO EXPRESS PORTES 120 BLANC |  |  |  |  | U. | 546 |  | 1
090H0EX05 |  | Meuble(s) vasques marque DELPHA modèle FEDO EXPRESS PORTES 120 BLANC |  |  |  |  | U. | 803.3 |  | 1
090H0EX06 |  | Meuble(s) vasque marque DELPHA modèle FEDO EXPRESS PORTES 60 BLANC |  |  |  |  | U. | 390.7 |  | 1
090H0EX07 |  | Mitigeur lavabo marque GROHE gamme Bauedge |  |  |  |  | U. | 63.9 |  | 1
Rupture : |  | H1 | ....
090H10200 |  | Pose seule meuble(s) de 60 cm avec 1 vasque moulée résine |  |  |  | fourni par le Maître d'Ouvrage | U. | 138.7 |  | 1
090H10500 |  | Pose seule meuble(s) de 120 cm avec 2 vasques moulées résine |  |  |  | fourni par le Maître d'Ouvrage | U. | 175.6 |  | 1
090H10700 |  | Fourniture par le Maître d'Ouvrage meuble(s) vasque DELPHA FEDO EXPRESS 60 |  |  |  | Meuble bas 2 portes, miroir ht 1.08 cm, 1 applique halogène 60w - siphon (sans mitigeur) Dimensions : largeur 60 cm, hauteur plan 85 cm, profondeur 46 cm | U. | 263.9 |  | 1
090H10900 |  | Fourniture par le Maître d'Ouvrage meuble(s) vasques DELPHA FEDO EXPRESS 120 |  |  |  | Meuble bas 3 portes, miroir ht 1.08 cm, 2 appliques halogène 60w - siphon (sans mitigeur) Dimensions : largeur 120 cm, hauteur plan 85 cm, profondeur 46 cm | U. | 398.7 |  | 1
090H11200 |  | Pose seule meuble(s) de 60 cm avec 1 vasque moulée résine |  |  |  | fournis par le Maître d'Ouvrage | U. | 148.1 |  | 1
090H11400 |  | Pose seule meuble(s) de 120 cm avec 2 vasques moulées résine |  |  |  | fournis par le Maître d'Ouvrage | U. | 190.2 |  | 1
090H11600 |  | Fourniture par le Maître d'Ouvrage meuble(s) vasque DELPHA FEDO PERSO 60 |  |  |  | Meuble bas 2 portes, miroir ht 1.08 cm, 1 applique halogène 60w - siphon (sans mitigeur) Dimensions : largeur 60 cm, hauteur plan 85 cm, profondeur 46 cm | U. | 338.6 |  | 1
090H11800 |  | Fourniture par le Maître d'Ouvrage meuble(s) vasque DELPHA FEDO PERSO 120 |  |  |  | Meuble bas 3 portes, miroir ht 1.08 cm, 2 appliques halogène 60w - siphon (sans mitigeur) Dimensions : largeur 120 cm, hauteur plan 85 cm, profondeur 46 cm | U. | 415.5 |  | 1
090H12100 |  | Pose seule meuble(s) de 60 cm avec 1 vasque moulée résine |  |  |  | fourni par le Maitre d'Ouvrage | U. | 146.1 |  | 1
090H12300 |  | Pose seule meuble(s) de 80 cm avec 1 vasque moulée résine |  |  |  | fournis par le Maitre d'Ouvrage | U. | 155 |  | 1
090H12400 |  | Pose seule meuble(s) de 120 cm avec 2 vasques moulées résine |  |  |  | fournis par le Maitre d'Ouvrage | U. | 201 |  | 1
090H12600 |  | Fourniture par le Maître d'Ouvrage meuble(s) vasque FEDO EXPRESS TIROIR 60 |  |  |  | Meuble bas 2 tiroirs, miroir ht 1.08 cm, 1 applique halogène 60w - siphon (sans mitigeur) Dimensions : largeur 70 cm, hauteur plan 85 cm, profondeur 46 cm | U. | 322.3 |  | 1
090H12800 |  | Fourniture par le Maître d'Ouvrage meuble(s) vasque FEDO EXPRESS TIROIR 80 |  |  |  | Meuble bas 2 tiroirs, miroir ht 1.08 cm, 1 applique halogène 60w - siphon (sans mitigeur) Dimensions : largeur 80 cm, hauteur plan 85 cm, profondeur 46 cm | U. | 388.4 |  | 1
090H12900 |  | Fourniture par le Maître d'Ouvrage meuble(s) vasques FEDO EXPRESS TIROIR 120 |  |  |  | Meuble bas 4 tiroirs, miroir ht 1.08 cm, 2 appliques halogène 60w - siphon (sans mitigeur) Dimensions : largeur 120 cm, hauteur plan 85 cm, profondeur 46 cm | U. | 200.6 |  | 1
090H13200 |  | Pose seule mitigeur lavabo marque GROHE gamme Bauedge |  |  |  | fourni par le Maître d'Ouvrage | U. | 22.9 |  | 1
090H13300 |  | Fourniture par le Maître d'Ouvrage mitigeur lavabo marque GROHE gamme Bauedge |  |  |  |  | U. | 42.5 |  | 1
090H13500 |  | Pose seule mitigeur lavabo marque GROHE gamme E Smart New ou Bauloop |  |  |  | fourni par le Maître d'Ouvrage | U. | 26.3 |  | 1
090H13600 |  | Fourniture par le Maître d'Ouvrage mitigeur lavabo marque GROHE gamme E Smart |  |  |  |  | U. | 61.9 |  | 1
090H13800 |  | Pose seule mitigeur lavabo marque GROHE gamme Concetto |  |  |  | fourni par le Maître d'Ouvrage | U. | 32.2 |  | 1
090H13900 |  | Fourniture par le Maître d'Ouvrage mitigeur lavabo marque GROHE gamme Concetto |  |  |  |  | U. | 113.6 |  | 1
Rupture : |  | H2 | ....
090H20100 |  | Pose seule vasque(s) à encastrer ou à poser |  |  |  |  | U. | 62.7 |  | 1
090H20110 |  | Fourniture vasque(s) en céramique blanche marque ALLIA modèle BASTIA 56/48 |  |  |  | à encastrer et siphon. | U. | 41.7 |  | 1
090H20120 |  | Fourniture lavabo(s) à poser en céramique blanche |  |  |  | marque ALLIA modèle PRIMA STYL et siphon. | U. | 94.8 |  | 1
090H20130 |  | Pose seule meuble 1 vasque en Kit |  |  |  |  | U. | 181.8 |  | 1
090H20140 |  | Pose seule meuble 2 vasques en Kit |  |  |  |  | U. | 227.2 |  | 1
090H20150 |  | Pose seule meuble 1 vasque déjà monté |  |  |  |  | U. | 147.8 |  | 1
090H20160 |  | Pose seule meuble 2 vasques déjà monté |  |  |  |  | U. | 199 |  | 1
090H20170 |  | Fourniture meuble(s) vasque marque DELPHA modèle FEDO EXPRESS COULISSANT 60 |  |  |  | BLANC compris plan moulé résine 1 vasque Meuble bas 2 tiroirs, miroir ht 1.08 cm, 1 applique halogène 60w - siphon (sans mitigeur) Dimensions : largeur 60 cm, hauteur plan 85 cm, profondeur 46 cm | U. | 318.1 |  | 1
090H20180 |  | Fourniture meuble(s) vasque marque DELPHA modèle DUO EXPRESS COULISSANT 80 |  |  |  | BLANC OU GRIS compris plan moulé résine 1 vasque Meuble bas 2 tiroirs, miroir ht 1.08 cm, 1 applique halogène 60w - siphon (sans mitigeur) Dimensions : largeur 80 cm, hauteur plan 85 cm, profondeur 46 cm | U. | 386.4 |  | 1
090H20190 |  | Fourniture meuble(s) vasque marque DELPHA modèle FEDO EXPRESS COULISSANT 90 |  |  |  | BLANC compris plan moulé résine 1 vasque Meuble bas 2 tiroirs, miroir ht 1.08 cm, 1 applique halogène 60w - siphon (sans mitigeur) Dimensions : largeur 90 cm, hauteur plan 85 cm, profondeur 46 cm (base de tarif négocié "Chaine des artisans" : 426,70 € TTC) | U. | 384.8 |  | 1
090H20200 |  | Fourniture meuble(s) vasques marque DELPHA modèle FEDO EXPRESS COULISSANT 120 |  |  |  | BLANC compris plan moulé résine 2 vasques Meuble bas 4 tiroirs, miroir ht 1.08 cm, 2 appliques halogène 60w - siphon (sans mitigeur) Dimensions : largeur 120 cm, hauteur plan 85 cm, profondeur 46 cm | U. | 595.9 |  | 1
090H20210 |  | Fourniture meuble(s) vasque marque ROCA modèle VICTORIA-N PACK 60 cm |  |  |  | Compris plan 1 vasque Finition au choix : blanc / gris / chêne / wenge Meuble bas 2 tiroirs, miroir ht 70 cm, 1 applique halogène 40w - siphon (sans mitigeur) Dimensions : largeur 60 cm, hauteur plan 86,5 cm, profondeur 46 cm | U. | 375.5 |  | 1
090H20220 |  | Fourniture meuble(s) vasque marque ROCA modèle VICTORIA-N PACK 70 cm |  |  |  | Compris plan 1 vasque Finition au choix : blanc / gris / chêne / wenge Meuble bas 2 tiroirs, miroir ht 70 cm, 1 applique halogène 40w - siphon (sans mitigeur) Dimensions : largeur 70 cm, hauteur plan 86,5 cm, profondeur 46 cm (base de tarif négocié "Chaine des artisans" : 654,80 € TTC) | U. | 590.4 |  | 1
090H20230 |  | Fourniture meuble(s) vasque marque ROCA modèle VICTORIA-N PACK 80 cm |  |  |  | Compris plan 1 vasque Finition au choix : blanc / gris / chêne / wenge Meuble bas 2 tiroirs, miroir ht 70 cm, 1 applique halogène 40w - siphon (sans mitigeur) Dimensions : largeur 80 cm, hauteur plan 86,5 cm, profondeur 46 cm | U. | 445.4 |  | 1
090H20240 |  | Fourniture meuble(s) vasque marque ROCA modèle VICTORIA-N PACK 100 cm |  |  |  | Compris plan 1 vasque Finition au choix : blanc / gris / chêne / wenge Meuble bas 2 tiroirs, miroir ht 70 cm, 1 applique halogène 40w - siphon (sans mitigeur) Dimensions : largeur 100 cm, hauteur plan 86,5 cm, profondeur 46 cm (base de tarif négocié "Chaine des artisans" : 905,70€ TTC) | U. | 816.8 |  | 1
090H20250 |  | Fourniture meuble(s) vasque marque ROCA modèle VICTORIA-N PACK 120 cm |  |  |  | Compris plan 2 vasques Finition au choix : blanc / gris / chêne / wenge Meuble bas 4 tiroirs, miroir ht 70 cm, 2 appliques halogène 40w - siphon (sans mitigeur) Dimensions : largeur 120 cm, hauteur plan 86,5 cm, profondeur 46 cm | U. | 867.5 |  | 1
090H20260 |  | Pose mitigeur lavabo |  |  |  |  | U. | 28.5 |  | 1
090H20270 |  | Fourniture mitigeur lavabo marque GROHE gamme BAUEDGE ES CH3 |  |  |  |  | U. | 40.8 |  | 1
090H20280 |  | Fourniture mitigeur lavabo marque GROHE gamme E Smart ou Bauloop |  |  |  |  | U. | 59.4 |  | 1
090H20290 |  | Fourniture mitigeur lavabo marque GROHE gamme CONCETTO bec medium |  |  |  | (base de tarif négocié "Chaine des artisans" : 125 € TTC) | U. | 113.9 |  | 1
Rupture : |  | H3 | ....
090H30100 |  | Pose seule vasque(s) à encastrer ou à poser |  |  |  |  | U. | 62.7 |  | 1
090H30110 |  | Fourniture vasque(s) à poser en grès blanc marque GEBERIT modèle Variform ronde |  |  |  | compris siphon. (base de tarif négocié "Chaine des artisans" : 143.20 € TTC) | U. | 126.7 |  | 1
090H30120 |  | Fourniture vasque(s) à poser en grès marque GEBERIT modèle Variform oblongue |  |  |  | couleur blache, compris siphon. (base de tarif négocié "Chaine des artisans" : 158.80 € TTC) | U. | 140.4 |  | 1
090H30125 |  | Fourniture vasque(s) grès à poser marque GEBERIT modèle Variform rectangulaire |  |  |  | couleur blanche, avec plage pour robinetterie, compris siphon. (base de tarif négocié "Chaine des artisans" : 187.40 € TTC) | U. | 165.6 |  | 1
090H30150 |  | Pose seule meuble 1 vasque déjà monté |  |  |  |  | U. | 147.8 |  | 1
090H30160 |  | Pose seule meuble 2 vasques déjà monté |  |  |  |  | U. | 199 |  | 1
090H30210 |  | Fourniture meuble(s) vasque marque ROCA modèle VICTORIA-N PACK 60 cm |  |  |  | Compris plan 1 vasque Finition au choix : blanc / gris / chêne / wenge Meuble bas 2 tiroirs, miroir ht 70 cm, 1 applique halogène 40w - siphon (sans mitigeur) Dimensions : largeur 60 cm, hauteur plan 86,5 cm, profondeur 46 cm (base de tarif négocié "Chaine des artisans" : 429.00 € TTC) NOTA: en fonction du fournisseur retenu, une variante pourra vous être proposée avec un meuble de marque GB Group modèle Easy | U. | 379.4 |  | 1
090H30220 |  | Fourniture meuble(s) vasque marque ROCA modèle VICTORIA-N PACK 70 cm |  |  |  | Compris plan 1 vasque Finition au choix : blanc / gris / chêne / wenge Meuble bas 2 tiroirs, miroir ht 70 cm, 1 applique halogène 40w - siphon (sans mitigeur) Dimensions : largeur 70 cm, hauteur plan 86,5 cm, profondeur 46 cm (base de tarif négocié "Chaine des artisans" : 468.50 € TTC) NOTA: en fonction du fournisseur retenu, une variante pourra vous être proposée avec un meuble de marque GB Group modèle Easy | U. | 414.1 |  | 1
090H30230 |  | Fourniture meuble(s) vasque marque ROCA modèle VICTORIA-N PACK 80 cm |  |  |  | Compris plan 1 vasque Finition au choix : blanc / gris / chêne / wenge Meuble bas 2 tiroirs, miroir ht 70 cm, 1 applique halogène 40w - siphon (sans mitigeur) Dimensions : largeur 80 cm, hauteur plan 86,5 cm, profondeur 46 cm (base de tarif négocié "Chaine des artisans" : 508.80 € TTC) NOTA: en fonction du fournisseur retenu, une variante pourra vous être proposée avec un meuble de marque GB Group modèle Easy | U. | 449.8 |  | 1
090H30240 |  | Fourniture meuble(s) vasque marque ROCA modèle VICTORIA-N PACK 100 cm |  |  |  | Compris plan 1 vasque Finition au choix : blanc / gris / chêne / wenge Meuble bas 2 tiroirs, miroir ht 70 cm, 1 applique halogène 40w - siphon (sans mitigeur) Dimensions : largeur 100 cm, hauteur plan 86,5 cm, profondeur 46 cm (base de tarif négocié "Chaine des artisans" : 648.40€ TTC) NOTA: en fonction du fournisseur retenu, une variante pourra vous être proposée avec un meuble de marque GB Group modèle Easy | U. | 573.2 |  | 1
090H30250 |  | Fourniture meuble(s) vasque marque ROCA modèle VICTORIA-N PACK 120 cm |  |  |  | Compris plan 2 vasques Finition au choix : blanc / gris / chêne / wenge Meuble bas 4 tiroirs, miroir ht 70 cm, 2 appliques halogène 40w - siphon (sans mitigeur) Dimensions : largeur 120 cm, hauteur plan 86,5 cm, profondeur 46 cm (base de tarif négocié "Chaine des artisans" : 990.70 € TTC) NOTA: en fonction du fournisseur retenu, une variante pourra vous être proposée avec un meuble de marque GB Group modèle Easy | U. | 876 |  | 1
090H30260 |  | Pose mitigeur lavabo |  |  |  |  | U. | 28.5 |  | 1
090H30270 |  | Fourniture mitigeur lavabo marque GROHE gamme BAUEDGE ES CH3 |  |  |  | (base de tarif négocié "Chaine des artisans" : 46.60 € TTC) | U. | 41.2 |  | 1
090H30280 |  | Fourniture mitigeur lavabo marque GROHE gamme E Smart ou Bauloop |  |  |  | (base de tarif négocié "Chaine des artisans" : 66.50 € TTC) | U. | 58.7 |  | 1
090H30290 |  | Fourniture mitigeur lavabo marque GROHE gamme CONCETTO bec medium |  |  |  | (base de tarif négocié "Chaine des artisans" : 128.30 € TTC) | U. | 113.5 |  | 1
090H30300 |  | Pose seule d'un mitigeur de lavabo encastré |  |  |  |  | U. | 167.2 |  | 1
090H30400 |  | Fourniture mitigeur lavabo encastré marque GROHE modèle essence |  |  |  | monocommande 2 trous, taille M avec saille de 183mm compris corps encastré (base de tarif négocié "Chaine des artisans" : 375.50 € TTC) | U. | 332 |  | 1
Rupture : |  | H4 | ....
090H40100 |  | Pose seule vasque(s) à encastrer ou à poser |  |  |  |  | U. | 62.7 |  | 1
090H40110 |  | Fourniture vasque(s) à poser en grès blanc marque GEBERIT modèle Variform ronde |  |  |  | compris siphon. (base de tarif négocié "Chaine des artisans" : 121.60€ HT) | U. | 127.7 |  | 1
090H40120 |  | Fourniture vasque(s) à poser en grès marque GEBERIT modèle Variform oblongue |  |  |  | couleur blanche, compris siphon. (base de tarif négocié "Chaine des artisans" : 134.80€ HT). | U. | 141.6 |  | 1
090H40125 |  | Fourniture vasque(s) grès à poser marque GEBERIT modèle Variform rectangulaire |  |  |  | couleur blanche, avec plage pour robinetterie, compris siphon. (base de tarif négocié "Chaine des artisans" : 159.10€ HT) | U. | 167.2 |  | 1
090H40150 |  | Pose seule meuble 1 vasque déjà monté |  |  |  |  | U. | 147.8 |  | 1
090H40160 |  | Pose seule meuble 2 vasques déjà monté |  |  |  |  | U. | 199 |  | 1
090H40210 |  | Fourniture meuble(s) vasque marque ROCA modèle VICTORIA UNIK 60 cm |  |  |  | Compris plan 1 vasque Finition au choix : blanc / gris / chêne / wenge Meuble bas 2 tiroirs, miroir casssis 60CM cm, 1 applique halogène 10w - siphon (sans mitigeur) Dimensions : largeur 60 cm, hauteur plan 86,5 cm, profondeur 46 cm (base de tarif négocié "Chaine des artisans" : 360.10€ HT) NOTA: en fonction du fournisseur retenu, une variante pourra vous être proposée avec un meuble de marque GB Group modèle Easy. | U. | 378.2 |  | 1
090H40220 |  | Fourniture meuble(s) vasque marque ROCA modèle VICTORIA UNIK 70 cm |  |  |  | Compris plan 1 vasque Finition au choix : blanc / gris / chêne / wenge Meuble bas 2 tiroirs, miroir Cassis 60 cm, 1 applique halogène 10w - siphon (sans mitigeur) Dimensions : largeur 70 cm, hauteur plan 86,5 cm, profondeur 46 cm (base de tarif négocié "Chaine des artisans" : 397.30€ HT) NOTA: en fonction du fournisseur retenu, une variante pourra vous être proposée avec un meuble de marque GB Group modèle Easy. | U. | 417.3 |  | 1
090H40230 |  | Fourniture meuble(s) vasque marque ROCA modèle VICTORIA UNIK 80 cm |  |  |  | Compris plan 1 vasque Finition au choix : blanc / gris / chêne / wenge Meuble bas 2 tiroirs, miroir Cassis 60 cm, 1 applique halogène 10w - siphon (sans mitigeur) Dimensions : largeur 80 cm, hauteur plan 86,5 cm, profondeur 46 cm (base de tarif négocié "Chaine des artisans" : 437.20€ HT) NOTA: en fonction du fournisseur retenu, une variante pourra vous être proposée avec un meuble de marque GB Group modèle Easy. | U. | 459.3 |  | 1
090H40240 |  | Fourniture meuble(s) vasque marque ROCA modèle VICTORIA UNIK 100 cm |  |  |  | Compris plan 1 vasque Finition au choix : blanc / gris / chêne / wenge Meuble bas 2 tiroirs, miroir Cassis 60 cm, 1 applique halogène 10w - siphon (sans mitigeur) Dimensions : largeur 100 cm, hauteur plan 86,5 cm, profondeur 46 cm (base de tarif négocié "Chaine des artisans" : 573.20€ HT) NOTA: en fonction du fournisseur retenu, une variante pourra vous être proposée avec un meuble de marque GB Group modèle Easy. | U. | 602.1 |  | 1
090H40250 |  | Fourniture meuble(s) vasque marque ROCA modèle VICTORIA UNIK 120 cm |  |  |  | Compris plan 2 vasques Finition au choix : blanc / gris / chêne / wenge Meuble bas 4 tiroirs, miroir Cassis 60 cm, 2 appliques halogène 10w - siphon (sans mitigeur) Dimensions : largeur 120 cm, hauteur plan 86,5 cm, profondeur 46 cm (base de tarif négocié "Chaine des artisans" : 811.00€ HT) NOTA: en fonction du fournisseur retenu, une variante pourra vous être proposée avec un meuble de marque GB Group modèle Easy. | U. | 851.9 |  | 1
090H40260 |  | Pose mitigeur lavabo |  |  |  |  | U. | 28.5 |  | 1
090H40270 |  | Fourniture mitigeur lavabo marque GROHE gamme BAUEDGE ES CH3 |  |  |  | (base de tarif négocié "Chaine des artisans" : 39.60€ HT). | U. | 41.6 |  | 1
090H40280 |  | Fourniture mitigeur lavabo marque GROHE gamme E Smart ou Bauloop |  |  |  | (base de tarif négocié "Chaine des artisans" : 55.30€ HT). | U. | 58.1 |  | 1
090H40290 |  | Fourniture mitigeur lavabo marque GROHE gamme CONCETTO bec medium |  |  |  | (base de tarif négocié "Chaine des artisans" : 107.30€ HT). | U. | 112.7 |  | 1
090H40300 |  | Pose seule d'un mitigeur de lavabo encastré |  |  |  |  | U. | 167.2 |  | 1
090H40400 |  | Fourniture mitigeur lavabo encastré marque GROHE modèle essence |  |  |  | monocommande 2 trous, taille M avec saille de 183mm compris corps encastré (base de tarif négocié "Chaine des artisans" : 334.50€ HT). | U. | 351.4 |  | 1
Rupture : |  | H5 | ....
090H50100 |  | Pose seule vasque(s) à encastrer ou à poser |  |  |  |  | U. | 62.7 |  | 1
090H50110 |  | Fourniture vasque(s) en céramique blanche marque ALLIA modèle BASTIA 56/48 |  |  |  | à encastrer et siphon. (base de tarif négocié "Chaine des artisans" : 44,50 € TTC) | U. | 41.7 |  | 1
090H50120 |  | Fourniture lavabo(s) à poser en céramique blanche |  |  |  | marque ALLIA modèle PRIMA STYL et siphon. (base de tarif négocié "Chaine des artisans" : 102,10 € TTC) | U. | 91.9 |  | 1
090H50130 |  | Pose seule meuble 1 vasque en Kit |  |  |  |  | U. | 181.8 |  | 1
090H50140 |  | Pose seule meuble 2 vasques en Kit |  |  |  |  | U. | 227.2 |  | 1
090H50150 |  | Pose seule meuble 1 vasque déjà monté |  |  |  |  | U. | 147.8 |  | 1
090H50160 |  | Pose seule meuble 2 vasques déjà monté |  |  |  |  | U. | 199 |  | 1
090H50170 |  | Fourniture meuble(s) vasque marque DELPHA modèle FEDO EXPRESS COULISSANT 70 |  |  |  | BLANC compris plan moulé résine 1 vasque Meuble bas 2 tiroirs, miroir ht 1.08 cm, 1 applique halogène 60w - siphon (sans mitigeur) Dimensions : largeur 70 cm, hauteur plan 85 cm, profondeur 46 cm (base de tarif négocié "Chaine des artisans" : 365,80 € TTC) | U. | 330 |  | 1
090H50180 |  | Fourniture meuble(s) vasque marque DELPHA modèle DUO EXPRESS COULISSANT 80 |  |  |  | BLANC OU GRIS compris plan moulé résine 1 vasque Meuble bas 2 tiroirs, miroir ht 1.08 cm, 1 applique halogène 60w - siphon (sans mitigeur) Dimensions : largeur 80 cm, hauteur plan 85 cm, profondeur 46 cm (base de tarif négocié "Chaine des artisans" : 421,50 € TTC) | U. | 386.4 |  | 1
090H50190 |  | Fourniture meuble(s) vasque marque DELPHA modèle FEDO EXPRESS COULISSANT 90 |  |  |  | BLANC compris plan moulé résine 1 vasque Meuble bas 2 tiroirs, miroir ht 1.08 cm, 1 applique halogène 60w - siphon (sans mitigeur) Dimensions : largeur 90 cm, hauteur plan 85 cm, profondeur 46 cm (base de tarif négocié "Chaine des artisans" : 426,70 € TTC) | U. | 384.8 |  | 1
090H50200 |  | Fourniture meuble(s) vasques marque DELPHA modèle FEDO EXPRESS COULISSANT 120 |  |  |  | BLANC compris plan moulé résine 2 vasques Meuble bas 4 tiroirs, miroir ht 1.08 cm, 2 appliques halogène 60w - siphon (sans mitigeur) Dimensions : largeur 120 cm, hauteur plan 85 cm, profondeur 46 cm (base de tarif négocié "Chaine des artisans" : 667,20 € TTC) | U. | 595.9 |  | 1
090H50210 |  | Fourniture meuble(s) vasque marque ROCA modèle VICTORIA-N PACK 60 cm |  |  |  | Compris plan 1 vasque Finition au choix : blanc / gris / chêne / wenge Meuble bas 2 tiroirs, miroir ht 70 cm, 1 applique halogène 40w - siphon (sans mitigeur) Dimensions : largeur 60 cm, hauteur plan 86,5 cm, profondeur 46 cm (base de tarif négocié "Chaine des artisans" : 597,90 € TTC) | U. | 375.5 |  | 1
090H50220 |  | Fourniture meuble(s) vasque marque ROCA modèle VICTORIA-N PACK 70 cm |  |  |  | Compris plan 1 vasque Finition au choix : blanc / gris / chêne / wenge Meuble bas 2 tiroirs, miroir ht 70 cm, 1 applique halogène 40w - siphon (sans mitigeur) Dimensions : largeur 70 cm, hauteur plan 86,5 cm, profondeur 46 cm (base de tarif négocié "Chaine des artisans" : 654,80 € TTC) | U. | 590.5 |  | 1
090H50230 |  | Fourniture meuble(s) vasque marque ROCA modèle VICTORIA-N PACK 80 cm |  |  |  | Compris plan 1 vasque Finition au choix : blanc / gris / chêne / wenge Meuble bas 2 tiroirs, miroir ht 70 cm, 1 applique halogène 40w - siphon (sans mitigeur) Dimensions : largeur 80 cm, hauteur plan 86,5 cm, profondeur 46 cm (base de tarif négocié "Chaine des artisans" : 710,10€ TTC) | U. | 445.4 |  | 1
090H50240 |  | Fourniture meuble(s) vasque marque ROCA modèle VICTORIA-N PACK 100 cm |  |  |  | Compris plan 1 vasque Finition au choix : blanc / gris / chêne / wenge Meuble bas 2 tiroirs, miroir ht 70 cm, 1 applique halogène 40w - siphon (sans mitigeur) Dimensions : largeur 100 cm, hauteur plan 86,5 cm, profondeur 46 cm (base de tarif négocié "Chaine des artisans" : 905,70€ TTC) | U. | 816.8 |  | 1
090H50250 |  | Fourniture meuble(s) vasque marque ROCA modèle VICTORIA-N PACK 120 cm |  |  |  | Compris plan 2 vasques Finition au choix : blanc / gris / chêne / wenge Meuble bas 4 tiroirs, miroir ht 70 cm, 2 appliques halogène 40w - siphon (sans mitigeur) Dimensions : largeur 120 cm, hauteur plan 86,5 cm, profondeur 46 cm (base de tarif négocié "Chaine des artisans" : 1203,800€ TTC) | U. | 867.5 |  | 1
090H50260 |  | Pose mitigeur lavabo |  |  |  |  | U. | 28.5 |  | 1
090H50270 |  | Fourniture mitigeur lavabo marque GROHE gamme BAUEDGE ES CH3 |  |  |  | (base de tarif négocié "Chaine des artisans" : 45,10 € TTC) | U. | 40.8 |  | 1
090H50280 |  | Fourniture mitigeur lavabo marque GROHE gamme E Smart ou Bauloop |  |  |  | (base de tarif négocié "Chaine des artisans" : 64,10 € TTC) | U. | 59.4 |  | 1
090H50290 |  | Fourniture mitigeur lavabo marque GROHE gamme CONCETTO bec medium |  |  |  | (base de tarif négocié "Chaine des artisans" : 125 € TTC) | U. | 113.9 |  | 1
Rupture : |  | H6 | ....
090H60100 |  | Pose seule vasque(s) à encastrer ou à poser |  |  |  |  | U. | 80.6 |  | 1
090H60110 |  | Fourniture vasque(s) à poser en grès blanc marque GEBERIT modèle Variform ronde |  |  |  | compris siphon. (base de tarif négocié "Chaine des artisans" : 175.30€ HT) | U. | 177.2 |  | 1
090H60120 |  | Fourniture vasque(s) à poser en grès marque GEBERIT modèle Variform oblongue |  |  |  | couleur blanche, compris siphon. (base de tarif négocié "Chaine des artisans" : 192.50€ HT). | U. | 194.5 |  | 1
090H60125 |  | Fourniture vasque(s) grès à poser marque GEBERIT modèle Variform rectangulaire |  |  |  | couleur blanche, avec plage pour robinetterie, compris siphon. (base de tarif négocié "Chaine des artisans" : 204.90€ HT) | U. | 207 |  | 1
090H60150 |  | Pose seule meuble 1 vasque déjà monté |  |  |  |  | U. | 159.1 |  | 1
090H60160 |  | Pose seule meuble 2 vasques déjà monté |  |  |  |  | U. | 233.3 |  | 1
090H60210 |  | Fourniture meuble(s) vasque marque ROCA modèle VICTORIA UNIK 60 cm |  |  |  | Compris plan 1 vasque Finition au choix : blanc / gris / chêne / wenge Meuble bas 2 tiroirs, miroir casssis ht 60CM cm, 1 applique halogène 10w - siphon (sans mitigeur) Dimensions : largeur 60 cm, hauteur plan 86,5 cm, profondeur 46 cm (base de tarif négocié "Chaine des artisans" : 416.30€ HT) NOTA: en fonction du fournisseur retenu, une variante pourra vous être proposée avec un meuble de marque GB Group modèle Easy. | U. | 420.5 |  | 1
090H60230 |  | Fourniture meuble(s) vasque marque ROCA modèle VICTORIA UNIK 80 cm |  |  |  | Compris plan 1 vasque Finition au choix : blanc / gris / chêne / wenge Meuble bas 2 tiroirs, miroir Cassis ht 60 cm, 1 applique halogène 10w - siphon (sans mitigeur) Dimensions : largeur 80 cm, hauteur plan 86,5 cm, profondeur 46 cm (base de tarif négocié "Chaine des artisans" : 504.30€ HT) NOTA: en fonction du fournisseur retenu, une variante pourra vous être proposée avec un meuble de marque GB Group modèle Easy. | U. | 509.3 |  | 1
090H60240 |  | Fourniture meuble(s) vasque marque ROCA modèle VICTORIA UNIK 100 cm |  |  |  | Compris plan 1 vasque Finition au choix : blanc / gris / chêne / wenge Meuble bas 2 tiroirs, miroir Cassis ht 60 cm, 1 applique halogène 10w - siphon (sans mitigeur) Dimensions : largeur 100 cm, hauteur plan 86,5 cm, profondeur 46 cm (base de tarif négocié "Chaine des artisans" : 657.30€ HT) NOTA: en fonction du fournisseur retenu, une variante pourra vous être proposée avec un meuble de marque GB Group modèle Easy. | U. | 663.9 |  | 1
090H60250 |  | Fourniture meuble(s) vasque marque ROCA modèle VICTORIA UNIK 120 cm |  |  |  | Compris plan 2 vasques Finition au choix : blanc / gris / chêne / wenge Meuble bas 4 tiroirs, miroir Cassis ht 60 cm, 2 appliques halogène 10w - siphon (sans mitigeur) Dimensions : largeur 120 cm, hauteur plan 86,5 cm, profondeur 46 cm (base de tarif négocié "Chaine des artisans" : 937.50€ HT) NOTA: en fonction du fournisseur retenu, une variante pourra vous être proposée avec un meuble de marque GB Group modèle Easy. | U. | 946.8 |  | 1
090H60260 |  | Pose mitigeur lavabo |  |  |  |  | U. | 27.1 |  | 1
090H60270 |  | Fourniture mitigeur lavabo marque GROHE gamme BAUEDGE ES CH3 taille M |  |  |  | (base de tarif négocié "Chaine des artisans" : 61.00€ HT). | U. | 61.6 |  | 1
090H60280 |  | Fourniture mitigeur lavabo marque GROHE gamme E Smart ou Bauloop |  |  |  | (base de tarif négocié "Chaine des artisans" : 63.80€ HT). | U. | 64.5 |  | 1
090H60290 |  | Fourniture mitigeur lavabo marque GROHE gamme CONCETTO bec medium |  |  |  | (base de tarif négocié "Chaine des artisans" : 131.90€ HT). | U. | 133.2 |  | 1
090H60300 |  | Pose seule d'un mitigeur de lavabo encastré |  |  |  |  | U. | 159.1 |  | 1
090H60400 |  | Fourniture mitigeur lavabo encastré marque GROHE modèle essence |  |  |  | monocommande 2 trous, taille M avec saille de 183mm compris corps encastré (base de tarif négocié "Chaine des artisans" : 381.30€ HT). | U. | 385.1 |  | 1
Rupture : |  | H7 | Vasque(s) ou meuble(s) vasque(s)
090H70100 |  | Pose seule vasque(s) à encastrer ou à poser |  |  |  |  | U. | 0 |  | 1
090H70110 |  | Fourniture vasque(s) à poser en grès blanc marque GEBERIT modèle Variform ronde |  |  |  | compris siphon. (base de tarif négocié "Chaine des artisans" : 175.30€ HT) | U. | 0 |  | 1
090H70120 |  | Fourniture vasque(s) à poser en grès marque GEBERIT modèle Variform oblongue |  |  |  | couleur blanche, compris siphon. (base de tarif négocié "Chaine des artisans" : 192.50€ HT). | U. | 0 |  | 1
090H70125 |  | Fourniture vasque(s) grès à poser marque GEBERIT modèle Variform rectangulaire |  |  |  | couleur blanche, avec plage pour robinetterie, compris siphon. (base de tarif négocié "Chaine des artisans" : 204.90€ HT) | U. | 0 |  | 1
090H70150 |  | Pose seule meuble 1 vasque déjà monté |  |  |  | compris fourniture et pose du siphon | U. | 129 |  | 0
090H70160 |  | Pose seule meuble 2 vasques déjà monté |  |  |  | compris fourniture et pose du siphon | U. | 157 |  | 0
090H70175 |  | .......... |  |  |  |  | NO | 0 |  | 0
090H70210 |  | Fourniture meuble(s) vasque marque ROCA modèle VICTORIA UNIK 60 cm |  |  |  | Compris plan 1 vasque Finition au choix : blanc / gris / chêne / wenge Meuble bas 2 tiroirs, miroir casssis ht 60CM cm, 1 applique halogène 10w - siphon (sans mitigeur) Dimensions : largeur 60 cm, hauteur plan 86,5 cm, profondeur 46 cm (base de tarif négocié "Chaine des artisans" : 473,40€ HT) NOTA: en fonction du fournisseur retenu, une variante pourra vous être proposée avec un meuble de marque GB Group modèle Easy ou Domao. | U. | 455.3 |  | 0
090H70230 |  | Fourniture meuble(s) vasque marque ROCA modèle VICTORIA UNIK 80 cm |  |  |  | Compris plan 1 vasque Finition au choix : blanc / gris / chêne / wenge Meuble bas 2 tiroirs, miroir Cassis ht 60 cm, 1 applique halogène 10w - siphon (sans mitigeur) Dimensions : largeur 80 cm, hauteur plan 86,5 cm, profondeur 46 cm (base de tarif négocié "Chaine des artisans" : 566,80 € HT) NOTA: en fonction du fournisseur retenu, une variante pourra vous être proposée avec un meuble de marque GB Group modèle Easy ou Domao. | U. | 544.9 |  | 0
090H70240 |  | Fourniture meuble(s) vasque marque ROCA modèle VICTORIA UNIK 100 cm |  |  |  | Compris plan 1 vasque Finition au choix : blanc / gris / chêne / wenge Meuble bas 2 tiroirs, miroir Cassis ht 60 cm, 1 applique halogène 10w - siphon (sans mitigeur) Dimensions : largeur 100 cm, hauteur plan 86,5 cm, profondeur 46 cm (base de tarif négocié "Chaine des artisans" : 713,30 € HT) NOTA: en fonction du fournisseur retenu, une variante pourra vous être proposée avec un meuble de marque GB Group modèle Easy ou Domao. | U. | 686.2 |  | 0
090H70250 |  | Fourniture meuble(s) vasque marque ROCA modèle VICTORIA UNIK 120 cm |  |  |  | Compris plan 2 vasques Finition au choix : blanc / gris / chêne / wenge Meuble bas 4 tiroirs, miroir Cassis ht 60 cm, 2 appliques halogène 10w - siphon (sans mitigeur) Dimensions : largeur 120 cm, hauteur plan 86,5 cm, profondeur 46 cm (base de tarif négocié "Chaine des artisans" : 1066,90 €HT) NOTA: en fonction du fournisseur retenu, une variante pourra vous être proposée avec un meuble de marque GB Group modèle Easy ou Domao. | U. | 1026.3 |  | 0
090H70260 |  | Pose mitigeur lavabo |  |  |  |  | U. | 30.3 |  | 0
090H70270 |  | Fourniture mitigeur lavabo marque GROHE gamme BAUEDGE ES CH3 taille M |  |  |  | (base de tarif négocié "Chaine des artisans" : 64,20 € HT). | U. | 61.8 |  | 0
090H70280 |  | Fourniture mitigeur lavabo marque GROHE gamme E Smart ou Bauloop taille M |  |  |  | (base de tarif négocié "Chaine des artisans" : 79,60 €HT). | U. | 76.6 |  | 0
090H70290 |  | Fourniture mitigeur lavabo marque GROHE gamme CONCETTO bec medium |  |  |  | (base de tarif négocié "Chaine des artisans" : 128,60 € HT). | U. | 123.6 |  | 0
090H70300 |  | Pose seule d'un mitigeur de lavabo encastré |  |  |  |  | U. | 169.7 |  | 0
090H70400 |  | Fourniture mitigeur lavabo encastré marque GROHE modèle essence |  |  |  | monocommande 2 trous, taille M avec saille de 183mm compris corps encastré (base de tarif négocié "Chaine des artisans" : 384,20 € HT). | U. | 369.6 |  | 0
090H70450 |  | .......... |  |  |  |  | NO | 0 |  | 0
090H70500 |  | Fourniture meuble(s) vasque 60cm |  |  |  | Comprenant meuble tiroir monté d’usine Façade et caisson : panneau de particules finition mélaminée ou laquée (différentes finitions disponibles suivant fournisseur) Vide sanitaire de 7 cm Poignées au choix (différentes finitions disponibles suivant fournisseur) Plan de toilette synthèse (sauf si variante proposeé par fournisseur) Compris miroir et luminaire led. (base de tarif négocié "Chaine des artisans" : VOIR ANNEXE A LA FIN DU DESCRIPTIF SANITAIRE) | U. | 360 |  | 0
090H70600 |  | Fourniture meuble(s) vasque 80cm |  |  |  | Comprenant meuble tiroir monté d’usine Façade et caisson : panneau de particules finition mélaminée ou laquée (différentes finitions disponibles suivant fournisseur) Vide sanitaire de 7 cm Poignées au choix (différentes finitions disponibles suivant fournisseur) Plan de toilette synthèse (sauf si variante proposeé par fournisseur) Compris miroir et luminaire led. (base de tarif négocié "Chaine des artisans" : VOIR ANNEXE A LA FIN DU DESCRIPTIF SANITAIRE) | U. | 420 |  | 0
090H70700 |  | Fourniture meuble(s) vasque 120cm |  |  |  | Comprenant meuble tiroir monté d’usine Façade et caisson : panneau de particules finition mélaminée ou laquée (différentes finitions disponibles suivant fournisseur) Vide sanitaire de 7 cm Poignées au choix (différentes finitions disponibles suivant fournisseur) Plan de toilette synthèse (sauf si variante proposeé par fournisseur) Compris miroir et luminaire led. (base de tarif négocié "Chaine des artisans" : VOIR ANNEXE A LA FIN DU DESCRIPTIF SANITAIRE) | U. | 780 |  | 0
090H70800 |  | Pose mitigeur lavabo |  |  |  |  | U. | 25 |  | 0
090H70900 |  | Fourniture mitigeur lavabo marque GROHE gamme BAUEDGE ES CH3 taille M |  |  |  | (base de tarif négocié "Chaine des artisans" : VOIR ANNEXE A LA FIN DU DESCRIPTIF SANITAIRE) | U. | 56.8 |  | 0
090H71000 |  | Fourniture mitigeur lavabo marque GROHE gamme E Smart taille S |  |  |  | (base de tarif négocié "Chaine des artisans" : VOIR ANNEXE A LA FIN DU DESCRIPTIF SANITAIRE) | U. | 68.5 |  | 0
090H71100 |  | Fourniture mitigeur lavabo marque GROHE gamme CONCETTO bec medium |  |  |  | (base de tarif négocié "Chaine des artisans" : VOIR ANNEXE A LA FIN DU DESCRIPTIF SANITAIRE) | U. | 140.1 |  | 0
090H71200 |  | Pose seule d'un mitigeur de lavabo encastré |  |  |  |  | U. | 150 |  | 0
090H71300 |  | Fourniture mitigeur lavabo encastré marque GROHE modèle essence |  |  |  | monocommande 2 trous, taille M avec saille de 183mm compris corps encastré (base de tarif négocié "Chaine des artisans" : VOIR ANNEXE A LA FIN DU DESCRIPTIF SANITAIRE) | U. | 403.7 |  | 0
Rupture : |  | I0 | ....
090I00050 |  | Lave mains |  |  |  |  | TI | 0 |  | 1
090I00100 |  | Lave-mains droit en céramique blanche marque ALLIA modèle BASTIA 45/32 |  |  |  | et siphon chromé, compris rosace de finition au niveau de l'alimentation | U. | 95.2 |  | 1
090I00200 |  | Lave-mains droit en céramique blanche marque ALLIA modèle Prima Styl 40/25 |  |  |  | et siphon chromé | U. | 144.6 |  | 1
090I00300 |  | Lave-mains d'angle en céramique blanche marque ALLIA modèle Bastia 32/32 |  |  |  | et siphon chromé, compris rosace de finition au niveau de l'alimentation | U. | 125 |  | 1
090I00400 |  | Lave-mains d'angle en céramique blanche marque ALLIA modèle City 27/27 |  |  |  | et siphon chromé, compris rosace de finition au niveau de l'alimentation | U. | 199.7 |  | 1
090I00600 |  | Lave-mains moulé dans plan de toilette sur meuble, 1 porte, charnières à gauche |  |  |  | et siphon (non prévu miroir) Dimensions lave-mains : larg 40 cm, ht plan 3 cm, prof 27 cm Dimensions meuble : larg 40 cm, ht plan 47.2 cm, prof 27 cm | U. | 248 |  | 1
090I00900 |  | Mitigeur lavabo marque GROHE gamme Bauedge |  |  |  |  | U. | 65.6 |  | 1
090I01100 |  | Mitigeur lavabo marque GROHE gamme E Smart New ou Bauloop |  |  |  |  | U. | 88.5 |  | 1
090I01300 |  | Mitigeur lavabo marque GROHE gamme Concetto |  |  |  |  | U. | 141.2 |  | 1
090I0EX01 |  | Lave-mains droit en céramique blanche marque ALLIA modèle Prima Styl 40/25 |  |  |  |  | U. | 132.1 |  | 1
Rupture : |  | I1 | ....
090I10200 |  | Pose seule lave-mains droit 45/32 fourni par le Maître d'Ouvrage |  |  |  |  | U. | 56.3 |  | 1
090I10300 |  | Pose seule lave-mains droit 40/25 fourni par le Maître d'Ouvrage |  |  |  |  | U. | 61.9 |  | 1
090I10400 |  | Pose seule lave-mains d'angle 32/32 fourni par le Maître d'Ouvrage |  |  |  |  | U. | 59.6 |  | 1
090I10500 |  | Pose seule lave-mains d'angle 27/27 fourni par le Maître d'Ouvrage |  |  |  |  | U. | 68.8 |  | 1
090I10700 |  | Pose seule lave-mains sur meuble de 40/47.2/27 fourni par le Maître d'Ouvrage |  |  |  |  | U. | 74.7 |  | 1
090I10900 |  | Fourniture par le Maître d'Ouvrage lave-mains droit Allia Bastia 45/32 |  |  |  | et siphon chromé, compris rosace de finition au niveau de l'alimentation | U. | 38.9 |  | 1
090I11000 |  | Fourniture par le Maître d'Ouvrage lave-mains droit Allia PrimaStyl 40/25 |  |  |  | et siphon chromé, compris rosace de finition au niveau de l'alimentation | U. | 82.5 |  | 1
090I11100 |  | Fourniture par le Maître d'Ouvrage lave-mains d'angle Allia bastia 32/32 |  |  |  | et siphon chromé, compris rosace de finition au niveau de l'alimentation | U. | 65.6 |  | 1
090I11200 |  | Fourniture par le Maître d'Ouvrage lave-mains d'angle city 27/27 |  |  |  | et siphon chromé, compris rosace de finition au niveau de l'alimentation | U. | 130.9 |  | 1
090I11400 |  | Fourniture par le Maître d'Ouvrage lave-mains Aquarine Aquacolor |  |  |  | et siphon (non prévu miroir) Dimensions lave-mains : larg 40 cm, ht plan 3 cm, prof 27 cm Dimensions lmeuble : larg 40 cm, ht plan 47.2 cm, prof 27 cm | U. | 173.3 |  | 1
090I11700 |  | Pose seule mitigeur lavabo marque GROHE gamme Bauedge |  |  |  | fourni par le Maître d'Ouvrage | U. | 22.9 |  | 1
090I11800 |  | Fourniture par le Maître d'Ouvrage mitigeur lavabo marque GROHE gamme Bauedge |  |  |  |  | U. | 42.5 |  | 1
090I12000 |  | Pose seule mitigeur lavabo marque GROHE gamme E Smart New ou Bauloop |  |  |  | fourni par le Maître d'Ouvrage | U. | 26.3 |  | 1
090I12100 |  | Fourniture par le Maître d'Ouvrage mitigeur lavabo marque GROHE gamme E Smart |  |  |  |  | U. | 61.9 |  | 1
090I12300 |  | Pose seule mitigeur lavabo marque GROHE gamme Concetto |  |  |  | fourni par le Maître d'Ouvrage | U. | 32.2 |  | 1
090I12400 |  | Fourniture par le Maître d'Ouvrage mitigeur lavabo marque GROHE gamme Concetto |  |  |  |  | U. | 109.3 |  | 1
Rupture : |  | I2 | ....
090I20100 |  | Pose seule lave-mains droit |  |  |  |  | U. | 56.9 |  | 1
090I20110 |  | Fourniture lave-mains droit marque ALLIA modèle BASTIA 45/32 |  |  |  | en céramique blanche et siphon chromé, compris rosace de finition au niveau de l'alimentation | U. | 33.8 |  | 1
090I20120 |  | Fourniture lave-mains droit marque ALLIA modèle Prima Styl 40/25 |  |  |  | en céramique blanche et siphon chromé, compris rosace de finition au niveau de l'alimentation | U. | 78 |  | 1
090I20130 |  | Pose seule lave-mains d'angle |  |  |  |  | U. | 62.7 |  | 1
090I20140 |  | Fourniture lave-mains d'angle marque ALLIA modèle bastia 32/32 |  |  |  | en céramique blanche et siphon chromé, compris rosace de finition au niveau de l'alimentation | U. | 60.1 |  | 1
090I20150 |  | Fourniture lave-mains d'angle marque ALLIA modèle City 27/27 |  |  |  | en céramique blanche et siphon chromé, compris rosace de finition au niveau de l'alimentation | U. | 128 |  | 1
090I20160 |  | Pose seule lave-mains sur meuble |  |  |  |  | U. | 74 |  | 1
090I20170 |  | Fourniture lave-mains moulé dans plan de toilette sur meuble |  |  |  | 1 porte, charnières à gauche, de marque AQUARINE modèle Aquacolor 4 couleurs au choix et siphon (non prévu miroir) Dimensions lave-mains : larg 40 cm, ht plan 3 cm, prof 27 cm Dimensions meuble : larg 40 cm, ht plan 47.2 cm, prof 27 cm . | U. | 174 |  | 1
090I20180 |  | Pose mitigeur lavabo |  |  |  |  | U. | 28.5 |  | 1
090I20190 |  | Fourniture mitigeur lavabo marque GROHE gamme BAUEDGE ES CH3 |  |  |  |  | U. | 40.8 |  | 1
090I20200 |  | Fourniture mitigeur lavabo marque GROHE gamme E Smart ou Bauloop |  |  |  |  | U. | 59.4 |  | 1
090I20210 |  | Fourniture mitigeur lavabo marque GROHE gamme CONCETTO bec medium |  |  |  | (base de tarif négocié "Chaine des artisans" : 125 € TTC) | U. | 113.9 |  | 1
Rupture : |  | I3 | ....
090I30100 |  | Pose seule lave mains |  |  |  |  | U. | 61.3 |  | 1
090I30110 |  | Fourniture lave-mains droit marque GEBERIT modèle BASTIA 45/32 |  |  |  | en céramique blanche et siphon blanc, compris rosace de finition au niveau de l'alimentation (base de tarif négocié "Chaine des artisans" : 38.70 € TTC) | U. | 34.1 |  | 1
090I30140 |  | Fourniture lave-mains d'angle marque GEBERIT modèle COMPACT Bastia 32/32 |  |  |  | en céramique blanche et siphon blanc, compris rosace de finition au niveau de l'alimentation (base de tarif négocié "Chaine des artisans" : 68.80 € TTC) | U. | 60.8 |  | 1
090I30160 |  | Pose seule d'un lave mains sur meuble |  |  |  |  | U. | 74 |  | 1
090I30170 |  | Fourniture lave-mains moulé dans plan de toilette sur meuble avec porte |  |  |  | type Alto ou Zephyr suivant fournisseur (base de tarif négocié "Chaine des artisans" : 168.10 € TTC) | U. | 148.6 |  | 1
090I30180 |  | Pose seule mitigeur lavabo |  |  |  |  | U. | 28.5 |  | 1
090I30190 |  | Fourniture mitigeur lavabo marque GROHE gamme BAUEDGE ES CH3 |  |  |  | (base de tarif négocié "Chaine des artisans" : 46.60 € TTC) | U. | 41.2 |  | 1
090I30200 |  | Fourniture mitigeur lavabo marque GROHE gamme E Smart ou Bauloop |  |  |  | (base de tarif négocié "Chaine des artisans" : 66.50 € TTC) | U. | 58.7 |  | 1
090I30210 |  | Fourniture mitigeur lavabo marque GROHE gamme CONCETTO bec medium |  |  |  | (base de tarif négocié "Chaine des artisans" : 128.30 € TTC) | U. | 113.5 |  | 1
Rupture : |  | I4 | ....
090I40100 |  | Pose seule lave mains |  |  |  |  | U. | 61.3 |  | 1
090I40110 |  | Fourniture lave-mains droit marque GEBERIT modèle BASTIA 45/32 |  |  |  | en céramique blanche et siphon blanc, compris rosace de finition au niveau de l'alimentation (base de tarif négocié "Chaine des artisans" : 32.70€ HT). | U. | 34.3 |  | 1
090I40140 |  | Fourniture lave-mains d'angle marque GEBERIT modèle COMPACT Bastia 32/32 |  |  |  | en céramique blanche et siphon blanc, compris rosace de finition au niveau de l'alimentation (base de tarif négocié "Chaine des artisans" : 58.40€ HT). | U. | 61.3 |  | 1
090I40160 |  | Pose seule d'un lave mains sur meuble |  |  |  |  | U. | 74 |  | 1
090I40170 |  | Fourniture lave-mains moulé dans plan de toilette sur meuble avec porte |  |  |  | type Alto ou Zephyr suivant fournisseur (base de tarif négocié "Chaine des artisans" : 148.80€ HT). | U. | 156.3 |  | 1
090I40180 |  | Pose seule mitigeur lavabo |  |  |  |  | U. | 28.5 |  | 1
090I40190 |  | Fourniture mitigeur lavabo marque GROHE gamme BAUEDGE ES CH3 |  |  |  | (base de tarif négocié "Chaine des artisans" : 39.60€ HT). | U. | 41.6 |  | 1
090I40200 |  | Fourniture mitigeur lavabo marque GROHE gamme E Smart ou Bauloop |  |  |  | (base de tarif négocié "Chaine des artisans" : 55.30€ HT). | U. | 58.1 |  | 1
090I40210 |  | Fourniture mitigeur lavabo marque GROHE gamme CONCETTO bec medium |  |  |  | (base de tarif négocié "Chaine des artisans" : 107.30€ HT). | U. | 112.7 |  | 1
Rupture : |  | I5 | ....
090I50100 |  | Pose seule lave-mains droit |  |  |  |  | U. | 56.9 |  | 1
090I50110 |  | Fourniture lave-mains droit marque ALLIA modèle BASTIA 45/32 |  |  |  | en céramique blanche et siphon chromé, compris rosace de finition au niveau de l'alimentation (base de tarif négocié "Chaine des artisans" : 36 € TTC) | U. | 33.8 |  | 1
090I50120 |  | Fourniture lave-mains droit marque ALLIA modèle Prima Styl 40/25 |  |  |  | en céramique blanche et siphon chromé, compris rosace de finition au niveau de l'alimentation (base de tarif négocié "Chaine des artisans" : 83,30 € TTC) | U. | 78 |  | 1
090I50130 |  | Pose seule lave-mains d'angle |  |  |  |  | U. | 62.7 |  | 1
090I50140 |  | Fourniture lave-mains d'angle marque ALLIA modèle bastia 32/32 |  |  |  | en céramique blanche et siphon chromé, compris rosace de finition au niveau de l'alimentation (base de tarif négocié "Chaine des artisans" : 65,30 € TTC) | U. | 60.1 |  | 1
090I50150 |  | Fourniture lave-mains d'angle marque ALLIA modèle City 27/27 |  |  |  | en céramique blanche et siphon chromé, compris rosace de finition au niveau de l'alimentation (base de tarif négocié "Chaine des artisans" : 136,60 € TTC) | U. | 128 |  | 1
090I50160 |  | Pose seule lave-mains sur meuble |  |  |  |  | U. | 74 |  | 1
090I50170 |  | Fourniture lave-mains moulé dans plan de toilette sur meuble |  |  |  | 1 porte, charnières à gauche, de marque AQUARINE modèle Aquacolor 4 couleurs au choix et siphon (non prévu miroir) Dimensions lave-mains : larg 40 cm, ht plan 3 cm, prof 27 cm Dimensions meuble : larg 40 cm, ht plan 47.2 cm, prof 27 cm . (base de tarif négocié "Chaine des artisans" : 189,10 € TTC) | U. | 174 |  | 1
090I50180 |  | Pose mitigeur lavabo |  |  |  |  | U. | 28.5 |  | 1
090I50190 |  | Fourniture mitigeur lavabo marque GROHE gamme BAUEDGE ES CH3 |  |  |  | (base de tarif négocié "Chaine des artisans" : 45,10 € TTC) | U. | 40.8 |  | 1
090I50200 |  | Fourniture mitigeur lavabo marque GROHE gamme E Smart ou Bauloop |  |  |  | (base de tarif négocié "Chaine des artisans" : 64,10 € TTC) | U. | 59.4 |  | 1
090I50210 |  | Fourniture mitigeur lavabo marque GROHE gamme CONCETTO bec medium |  |  |  | (base de tarif négocié "Chaine des artisans" : 125 € TTC) | U. | 113.9 |  | 1
Rupture : |  | I6 | Bidet
090I60010 |  | Bidet |  |  |  |  | U. | 1.1 |  | 0
Rupture : |  | I7 | ....
090I70100 |  | Pose seule lave mains |  |  |  |  | U. | 63.6 |  | 1
090I70110 |  | Fourniture lave-mains droit marque GEBERIT modèle BASTIA 45/32 |  |  |  | en céramique blanche et siphon blanc, compris rosace de finition au niveau de l'alimentation (base de tarif négocié "Chaine des artisans" : 36.30€ HT). | U. | 36.7 |  | 1
090I70140 |  | Fourniture lave-mains d'angle marque GEBERIT modèle COMPACT Bastia 32/32 |  |  |  | en céramique blanche et siphon blanc, compris rosace de finition au niveau de l'alimentation (base de tarif négocié "Chaine des artisans" : 69.50€ HT). | U. | 70.2 |  | 1
090I70160 |  | Pose seule d'un lave mains sur meuble |  |  |  |  | U. | 78.5 |  | 1
090I70170 |  | Fourniture lave-mains moulé dans plan de toilette sur meuble avec porte |  |  |  | type Alto ou Zephyr suivant fournisseur (base de tarif négocié "Chaine des artisans" : 176.10€ HT). | U. | 177.9 |  | 1
090I70180 |  | Pose seule mitigeur lavabo |  |  |  |  | U. | 27.1 |  | 1
090I70190 |  | Fourniture mitigeur lavabo marque GROHE gamme BAUEDGE ES CH3 |  |  |  | (base de tarif négocié "Chaine des artisans" : 46.40€ HT). | U. | 46.9 |  | 1
090I70200 |  | Fourniture mitigeur lavabo marque GROHE gamme E Smart ou Bauloop |  |  |  | (base de tarif négocié "Chaine des artisans" : 63.90€ HT). | U. | 64.5 |  | 1
090I70210 |  | Fourniture mitigeur lavabo marque GROHE gamme CONCETTO bec medium |  |  |  | (base de tarif négocié "Chaine des artisans" : 131.90€ HT). | U. | 133.2 |  | 1
Rupture : |  | I8 | Lave mains
090I80100 |  | Pose seule lave mains |  |  |  |  | U. | 66.7 |  | 1
090I80110 |  | Fourniture lave-mains droit marque GEBERIT modèle BASTIA 45/37 |  |  |  | en céramique blanche et siphon blanc, compris rosace de finition au niveau de l'alimentation (base de tarif négocié "Chaine des artisans" : 31,60 € HT). | U. | 30.3 |  | 1
090I80140 |  | Fourniture lave-mains d'angle marque GEBERIT modèle COMPACT Bastia 32/32 |  |  |  | en céramique blanche et siphon blanc, compris rosace de finition au niveau de l'alimentation (base de tarif négocié "Chaine des artisans" : 72,97 € HT). | U. | 0 |  | 1
090I80160 |  | Pose seule d'un lave mains sur meuble |  |  |  |  | U. | 85.9 |  | 1
090I80170 |  | Fourniture lave-mains moulé dans plan de toilette sur meuble avec porte |  |  |  | type Alto ou Zephyr suivant fournisseur (base de tarif négocié "Chaine des artisans" : 201,50 € HT). | U. | 193.8 |  | 1
090I80180 |  | Pose seule mitigeur lavabo |  |  |  |  | U. | 30.3 |  | 1
090I80190 |  | Fourniture mitigeur lavabo marque GROHE gamme BAUEDGE ES CH3 taille S |  |  |  | (base de tarif négocié "Chaine des artisans" : 48,90 € HT). | U. | 47.1 |  | 1
090I80200 |  | Fourniture mitigeur lavabo marque GROHE gamme E Smart ou Bauloop |  |  |  | (base de tarif négocié "Chaine des artisans" : 79,60 € HT). | U. | 76.6 |  | 1
090I80210 |  | Fourniture mitigeur lavabo marque GROHE gamme CONCETTO bec medium |  |  |  | (base de tarif négocié "Chaine des artisans" : 128,60 € HT). | U. | 123.6 |  | 1
090I80300 |  | Pose seule d'un lave mains sur meuble, compris bonde clic |  |  |  |  | U. | 100 |  | 0
090I80400 |  | Fourniture lave-mains moulé dans plan de toilette sur meuble avec porte |  |  |  | Comprenant meuble monté d’usine Façade et caisson : panneau de particules finition mélaminée ou laquée (différentes finitions disponibles suivant fournisseur) Plan de toilette synthèse (base de tarif négocié "Chaine des artisans" : VOIR ANNEXE A LA FIN DU DESCRIPTIF SANITAIRE) | U. | 138 |  | 0
090I80500 |  | Pose seule mitigeur lavabo |  |  |  |  | U. | 25 |  | 0
090I80600 |  | Fourniture mitigeur lavabo marque GROHE gamme BAUEDGE ES CH3 taille M |  |  |  | (base de tarif négocié "Chaine des artisans" : VOIR ANNEXE A LA FIN DU DESCRIPTIF SANITAIRE) | U. | 56.8 |  | 0
090I80700 |  | Fourniture mitigeur lavabo marque GROHE gamme E Smart taille S |  |  |  | (base de tarif négocié "Chaine des artisans" : VOIR ANNEXE A LA FIN DU DESCRIPTIF SANITAIRE) | U. | 68.5 |  | 0
090I80800 |  | Fourniture mitigeur lavabo marque GROHE gamme CONCETTO bec medium |  |  |  | (base de tarif négocié "Chaine des artisans" : VOIR ANNEXE A LA FIN DU DESCRIPTIF SANITAIRE) | U. | 140.1 |  | 0
Rupture : |  | K0 | ....
090K00050 |  | Ensemble WC |  |  |  |  | TI | 0 |  | 1
090K00100 |  | Ensemble W.C sur pied en céramique blanc marque ALLIA modèle DITO |  |  |  | Mécanisme double chasse 3/6 litres silencieux, réservoir incorporé, et abattant double, compris rosace de finition au niveau de l'alimentation | U. | 270.9 |  | 1
090K00200 |  | Ensemble W.C sur pied en céramique blanc marque ALLIA modèle PRIMA |  |  |  | Mécanisme double chasse 3/6 litres silencieux, réservoir incorporé, et abattant double avec frein de chute, compris rosace de finition au niveau de l'alimentation | U. | 321.5 |  | 1
090K00300 |  | Ensemble WC suspendu avec cuvette blanche marque ALLIA modèle PRIMA |  |  |  | compris bati support Grohe Rapid-SL, plaque "Skate air" et abattant silencio double blanc avec frein de chute. | U. | 534.9 |  | 1
090K00500 |  | Option : "Rimfree" pour cuvette ALLIA PRIMA |  |  |  |  | U. | 44.7 |  | 1
090K0EX01 |  | Ensemble WC suspendu avec cuvette blanche marque ALLIA modèle BASTIA |  |  |  | et bati support GROHE Rapid-SL "et plaque ""Skate air"" et abattant silencio double blanc " | U. | 463.7 |  | 1
090K0EX02 |  | Ensemble W.C sur pied en céramique blanc marque ALLIA modèle PRIMA |  |  |  |  | U. | 292.1 |  | 1
090K0EX03 |  | Ensemble W.C sur pied en céramique blanc marque ALLIA modèle DITO |  |  |  |  | U. | 257.2 |  | 1
090K0EX04 |  | Ensemble W.C sur pied en céramique blanc marque ALLIA modèle PRIMA |  |  |  |  | U. | 318.9 |  | 1
090K0EX20 |  | Bidet |  |  |  | Bidet(s) en céramique blanche sur pied marque ALLIA modèle BASTIA 51/36, robinetterie bauedge | U. | 204.4 |  | 1
Rupture : |  | K1 | ....
090K10100 |  | Pose seule cuvette(s) W.C.sur pied DITO |  |  |  | fournie par le Maître d'Ouvrage | U. | 108 |  | 1
090K10200 |  | Pose seule cuvette(s) W.C.sur pied PRIMA |  |  |  | fournie par le Maître d'Ouvrage | U. | 113.6 |  | 1
090K10300 |  | Pose seule cuvette(s) W.C. suspendu et Bâti -support |  |  |  | fournie par le Maître d'Ouvrage | U. | 184.7 |  | 1
090K10400 |  | Fourniture par le Maître d'Ouvrage ensemble(s) W.C sur pied Allia DITO |  |  |  | Mécanisme double chasse 3/6 litres silencieux, réservoir incorporé, et abattant double, compris rosace de finition au niveau de l'alimentation | U. | 162.9 |  | 1
090K10500 |  | Fourniture par le Maître d'Ouvrage ensemble(s) W.C sur pied Allia PRIMA |  |  |  | Mécanisme double chasse 3/6 litres silencieux, réservoir incorporé, et abattant double avec frein de chute, compris rosace de finition au niveau de l'alimentation | U. | 207.7 |  | 1
090K10600 |  | Fourniture seule par le Maître d'Ouvrage ensemble(s) WC suspendu |  |  |  | compris cuvette ceramique, bati support Grohe Rapid-SL, plaque "Skate air" et abattant silencio double blanc avec frein de chute. | U. | 350.1 |  | 1
Rupture : |  | K2 | ....
090K20100 |  | Pose seule cuvette(s) W.C. sur pied |  |  |  |  | U. | 108.1 |  | 1
090K20110 |  | Fourniture W.C sur pied en céramique blanche marque ALLIA modèle DITO. |  |  |  | Mécanisme double chasse 3/6 litres silencieux, réservoir incorporé et abattant double compris rosace de finition au niveau de l'alimentation. | U. | 160.9 |  | 1
090K20120 |  | Fourniture W.C sur pied en céramique blanche marque ALLIA modèle PRIMA. |  |  |  | Mécanisme double chasse 3/6 litres silencieux, réservoir incorporé et abattant double avec frein de chute, compris rosace de finition au niveau de l'alimentation. | U. | 210.1 |  | 1
090K20130 |  | Pose seule cuvette(s) W.C. suspendu |  |  |  |  | U. | 182.8 |  | 1
090K20140 |  | Fourniture WC suspendu avec cuvette blanche marque ALLIA modèle PRIMA |  |  |  | Bati support GROHE Rapid-SL et plaque "Skate air" et abattant double blanc avec frein de chute | U. | 348.2 |  | 1
090K20150 |  | OPTION "Rimfree" pour cuvette ALLIA PRIMA |  |  |  | (base de tarif négocié "Chaine des artisans" pour l'ensemble : 43,60 € TTC) | U. | 44 |  | 1
Rupture : |  | K3 | ....
090K30100 |  | Pose seule cuvette(s) WC sur pied |  |  |  |  | U. | 108.1 |  | 1
090K30110 |  | Fourniture W.C sur pied en céramique blanche marque GEBERIT modèle DITO 2. |  |  |  | Mécanisme double chasse 3/6 litres silencieux, réservoir incorporé et abattant double compris rosace de finition au niveau de l'alimentation. (base de tarif négocié "Chaine des artisans" : 166.50 € TTC) | U. | 147.1 |  | 1
090K30120 |  | Fourniture W.C sur pied en céramique blanche marque GEBERIT modèle PRIMA 6 |  |  |  | avec cuvette RIMFREE Mécanisme double chasse 3/6 litres silencieux, réservoir incorporé et abattant double avec frein de chute, compris rosace de finition au niveau de l'alimentation. (base de tarif négocié "Chaine des artisans" : 248.70 € TTC) | U. | 220 |  | 1
090K30130 |  | Pose seule WC suspendu |  |  |  |  | U. | 182.8 |  | 1
090K30140 |  | Fourniture WC suspendu avec cuvette blanche marque GEBERIT modèle RENOVA |  |  |  | avec cuvette RIMFREE Bati support GROHE Rapid-SL et plaque "Skate air" et abattant double blanc avec frein de chute (base de tarif négocié "Chaine des artisans" pour l'ensemble : 456.20 € TTC) | U. | 403.3 |  | 1
Rupture : |  | K4 | ....
090K40100 |  | Pose seule cuvette(s) WC sur pied |  |  |  |  | U. | 108.1 |  | 1
090K40110 |  | Fourniture W.C sur pied en céramique blanche marque GEBERIT modèle RENOVA |  |  |  | Mécanisme double chasse 3/6 litres silencieux, réservoir incorporé et abattant double standard compris rosace de finition au niveau de l'alimentation. (base de tarif négocié "Chaine des artisans" : 141.40€ HT). | U. | 148.6 |  | 1
090K40120 |  | Fourniture W.C sur pied en céramique blanche marque GEBERIT modèle RENOVA |  |  |  | avec cuvette RIMFREE Mécanisme double chasse 3/6 litres silencieux, réservoir incorporé et abattant double avec frein de chute, compris rosace de finition au niveau de l'alimentation. (base de tarif négocié "Chaine des artisans" : 211.20€ HT). | U. | 221.9 |  | 1
090K40130 |  | Pose seule WC suspendu |  |  |  |  | U. | 182.8 |  | 1
090K40140 |  | Fourniture WC suspendu avec cuvette blanche marque GEBERIT modèle RENOVA |  |  |  | avec cuvette RIMFREE Bati support GROHE Rapid-SL et plaque "Skate air" et abattant double blanc avec frein de chute (base de tarif négocié "Chaine des artisans" pour l'ensemble : 384.90€ HT). | U. | 404.4 |  | 1
Rupture : |  | K5 | ....
090K50100 |  | Pose seule cuvette(s) W.C. sur pied |  |  |  |  | U. | 108.1 |  | 1
090K50110 |  | Fourniture W.C sur pied en céramique blanche marque ALLIA modèle DITO. |  |  |  | Mécanisme double chasse 3/6 litres silencieux, réservoir incorporé et abattant double compris rosace de finition au niveau de l'alimentation. (base de tarif négocié "Chaine des artisans" : 171,20 € TTC) | U. | 160.9 |  | 1
090K50120 |  | Fourniture W.C sur pied en céramique blanche marque ALLIA modèle PRIMA. |  |  |  | Mécanisme double chasse 3/6 litres silencieux, réservoir incorporé et abattant double avec frein de chute, compris rosace de finition au niveau de l'alimentation. (base de tarif négocié "Chaine des artisans" : 223 € TTC) | U. | 210.1 |  | 1
090K50130 |  | Pose seule cuvette(s) W.C. suspendu |  |  |  |  | U. | 182.8 |  | 1
090K50140 |  | Fourniture WC suspendu avec cuvette blanche marque ALLIA modèle PRIMA |  |  |  | Bati support GROHE Rapid-SL et plaque "Skate air" et abattant double blanc avec frein de chute (base de tarif négocié "Chaine des artisans" pour l'ensemble : 425 € TTC) | U. | 348.2 |  | 1
090K50150 |  | OPTION "Rimfree" pour cuvette ALLIA PRIMA |  |  |  | (base de tarif négocié "Chaine des artisans" pour l'ensemble : 43,60 € TTC) | U. | 44 |  | 1
Rupture : |  | K6 | ....
090K60100 |  | Pose seule cuvette(s) WC sur pied |  |  |  |  | U. | 108.1 |  | 1
090K60110 |  | Fourniture W.C sur pied en céramique blanche marque GEBERIT modèle RENOVA |  |  |  | Mécanisme double chasse 3/6 litres silencieux, réservoir incorporé et abattant double standard compris rosace de finition au niveau de l'alimentation. (base de tarif négocié "Chaine des artisans" : 160.50€ HT). | U. | 162.1 |  | 1
090K60120 |  | Fourniture W.C sur pied en céramique blanche marque GEBERIT modèle RENOVA |  |  |  | avec cuvette RIMFREE Mécanisme double chasse 3/6 litres silencieux, réservoir incorporé et abattant double avec frein de chute, compris rosace de finition au niveau de l'alimentation. (base de tarif négocié "Chaine des artisans" : 229.20€ HT). | U. | 231.5 |  | 1
090K60130 |  | Pose seule WC suspendu |  |  |  |  | U. | 182.8 |  | 1
090K60140 |  | Fourniture WC suspendu avec cuvette blanche marque GEBERIT modèle RENOVA |  |  |  | avec cuvette RIMFREE Bati support GROHE Rapid-SL et plaque "Skate air" et abattant double blanc avec frein de chute (base de tarif négocié "Chaine des artisans" pour l'ensemble : 444.60€ HT). | U. | 449.1 |  | 1
Rupture : |  | K7 | WC
090K70100 |  | Pose seule cuvette(s) WC sur pied |  |  |  | compris pipe, robinet d'arret, et rosace de finition | U. | 149 |  | 0
090K70110 |  | Fourniture W.C sur pied en céramique blanche marque GEBERIT modèle RENOVA |  |  |  | Mécanisme double chasse 3/6 litres silencieux, réservoir incorporé et abattant double standard compris rosace de finition au niveau de l'alimentation. (base de tarif négocié "Chaine des artisans" : 160.50€ HT). | U. | 0 |  | 1
090K70120 |  | Fourniture W.C sur pied en céramique blanche marque DOMAO ou équivalent |  |  |  | avec cuvette RIMFREE Mécanisme double chasse 3/6 litres silencieux, réservoir incorporé et abattant double avec frein de chute, compris rosace de finition au niveau de l'alimentation. (base de tarif négocié "Chaine des artisans" : 229,20 € HT). | U. | 215.3 |  | 1
090K70125 |  | Fourniture Pack WC sur pied en céramique blanche |  |  |  | Cuvette sans bride Abattant frein de chute mécanisme 3/6L (base de tarif négocié "Chaine des artisans" : VOIR ANNEXE A LA FIN DU DESCRIPTIF SANITAIRE) | U. | 240 |  | 0
090K70130 |  | Pose seule WC suspendu |  |  |  |  | U. | 200 |  | 0
090K70140 |  | Fourniture WC suspendu avec cuvette blanche marque Domao ou équivalent |  |  |  | avec cuvette RIMFREE Bati support GROHE Rapid-SL et plaque "Skate air" et abattant double blanc avec frein de chute (base de tarif négocié "Chaine des artisans" pour l'ensemble : 444,60 € HT). | U. | 374.6 |  | 1
090K70150 |  | Fourniture pack WC suspendu |  |  |  | Comprenant bati support autoportant, Cuvette céramique blanche sans bride Abattant frein de chute plaque de commande double touche (couleur blanche) (base de tarif négocié "Chaine des artisans" : VOIR ANNEXE A LA FIN DU DESCRIPTIF SANITAIRE) | U. | 462 |  | 0
Rupture : |  | M0 | ....
090M00050 |  | Paroi verre pivotante |  |  |  |  | TI | 0 |  | 1
090M00100 |  | Fourniture et pose d’une porte de douche pivotante type Novellini New Star G 70 |  |  |  | avec profil argent brillant, largeur réglable 66-72 cm, hauteur 190 cm | U. | 328.3 |  | 1
090M00200 |  | Fourniture et pose d’une porte de douche pivotante type Novellini New Star G 75 |  |  |  | avec profil argent brillant, largeur réglable 72-78 cm, hauteur 190 cm | U. | 323.6 |  | 1
090M00300 |  | Fourniture et pose d’une porte de douche pivotante type Novellini New Star G 80 |  |  |  | avec profil argent brillant, largeur réglable 78-84 cm, hauteur 190 cm | U. | 333.8 |  | 1
090M00400 |  | Fourniture et pose d’une porte de douche pivotante type Novellini New Star G 85 |  |  |  | avec profil argent brillant, largeur réglable 84-90 cm, hauteur 190 cm | U. | 342 |  | 1
Rupture : |  | M1 | ....
090M10100 |  | Pose porte de douche pivotante largeur 66-72 fournie par le Maître d'Ouvrage |  |  |  |  | U. | 99.9 |  | 1
090M10200 |  | Pose porte de douche pivotante largeur 72-78 fournie par le Maître d'Ouvrage |  |  |  |  | U. | 98.9 |  | 1
090M10300 |  | Pose porte de douche pivotante largeur 78-84 fournie par le Maître d'Ouvrage |  |  |  |  | U. | 99.9 |  | 1
090M10400 |  | Pose porte de douche pivotante largeur 84-90 fournie par le Maître d'Ouvrage |  |  |  |  | U. | 101.1 |  | 1
090M10600 |  | Fourniture seule par le Maître d'Ouvrage d’une porte de douche pivotante 70 |  |  |  | Type Novellini New Star G avec profil argent brillant, largeur réglable 66-72 cm, hauteur 190 cm | U. | 228.5 |  | 1
090M10700 |  | Fourniture seule par le Maître d'Ouvrage d’une porte de douche pivotante 75 |  |  |  | type New Star G avec profil argent brillant, largeur réglable 72-78 cm, hauteur 190 cm | U. | 225 |  | 1
090M10800 |  | Fourniture seule par le Maître d'Ouvrage d’une porte de douche pivotante 80 |  |  |  | type New Star G avec profil argent brillant, largeur réglable 78-84 cm, hauteur 190 cm | U. | 233.1 |  | 1
090M10900 |  | Fourniture seule par le Maître d'Ouvrage d’une porte de douche pivotante 85 |  |  |  | type New Star G avec profil argent brillant, largeur réglable 84-90 cm, hauteur 190 cm | U. | 241 |  | 1
Rupture : |  | N0 | ....
090N00050 |  | Paroi fixe vitrée |  |  |  |  | TI | 0 |  | 1
090N00200 |  | Fourniture et pose d’une paroi fixe en verre de 6mm type Novellini Lunes H 90 |  |  |  | compris barre de renfort et profil argent brillant, largeur : 90 cm, hauteur : 195 cm | U. | 370.7 |  | 1
090N00300 |  | Fourniture et pose d’une paroi fixe en verre de 6mm type Novellini Lunes H 100 |  |  |  | compris barre de renfort et profil argent brillant largeur : 100 cm, hauteur :195 cm. | U. | 375.3 |  | 1
090N00500 |  | Fourniture et pose d’une paroi fixe en verre de 6mm type Novellini Lunes H 120 |  |  |  | compris barre de renfort et profil argent brillant, largeur : 120 cm, hauteur :195 cm. | U. | 383.3 |  | 1
090N00600 |  | Fourniture et pose d’une paroi fixe en verre de marque Leda modèle OPEN XL |  |  |  | ou similaire compris barre de renfort et profil argent brillant, largeur 120 cm, hauteur 225 cm | U. | 605.1 |  | 1
Rupture : |  | N1 | ....
090N10200 |  | Pose seule paroi de douche fixe largeur 90 fournie par le Maître d'Ouvrage |  |  |  |  | U. | 104.3 |  | 1
090N10300 |  | Pose seule paroi de douche fixe largeur 100 fournie par le Maître d'Ouvrage |  |  |  |  | U. | 105.4 |  | 1
090N10500 |  | Pose seule paroi de douche fixe largeur 120 fournie par le Maître d'Ouvrage |  |  |  |  | U. | 106.7 |  | 1
090N10800 |  | Fourniture par le Maître d'Ouvrage d’une paroi fixe en verre de 6mm largeur 90 |  |  |  | type Novellini Lunes H compris barre de renfort et profil argent brillant, largeur : 90 cm, hauteur : 195 cm | U. | 266.3 |  | 1
090N10900 |  | Fourniture par le Maître d'Ouvrage d’une paroi fixe en verre de 6mm largeur 100 |  |  |  | type Novellini Lunes H compris barre de renfort et profil argent brillant largeur : 100 cm, hauteur :195 cm. | U. | 269.8 |  | 1
090N11000 |  | Fourniture par le Maître d'Ouvrage d’une paroi fixe en verre de 6mm largeur 110 |  |  |  | type Novellini Lunes H compris barre de renfort et profil argent brillant, largeur : 110 cm, hauteur :195 cm. | U. | 0 |  | 1
090N11100 |  | Fourniture par le Maître d'Ouvrage d’une paroi fixe en verre de 6mm largeur 120 |  |  |  | type Novellini Lunes H compris barre de renfort et profil argent brillant, largeur : 120 cm, hauteur :195 cm. | U. | 276.5 |  | 1
Rupture : |  | N2 | Parois de Douche Fixe ou Pivotante
090N20100 |  | Pose seule de paroi de douche fixe, hauteur 2.00m maximum |  |  |  |  | U. | 111.4 |  | 1
090N20110 |  | Fourniture d’une paroi fixe en verre de 6mm largeur 90 cm, hauteur 195 cm |  |  |  | compris barre de renfort et profil argent brillant, (base de tarif négocié "Chaine des artisans" : 252.40€ HT). | U. | 0 |  | 1
090N20120 |  | Fourniture d’une paroi fixe en verre de 6mm largeur 100 cm, hauteur 195 cm |  |  |  | compris barre de renfort et profil argent brillant, (base de tarif négocié "Chaine des artisans" : 273.10€ HT). | U. | 0 |  | 1
090N20130 |  | Fourniture d’une paroi fixe en verre de 6mm largeur 120 cm, hauteur 195 cm |  |  |  | compris barre de renfort et profil argent brillant, (base de tarif négocié "Chaine des artisans" : 303,80 € HT). | U. | 0 |  | 1
090N20140 |  | Pose seule de paroi de douche fixe hauteur supérieure à 2.00m |  |  |  |  | U. | 145.4 |  | 1
090N20160 |  | Fourniture d’une paroi fixe en verre de 6mm largeur 90 cm, hauteur 225 cm |  |  |  | compris barre de renfort et profil argent brillant, (base de tarif négocié "Chaine des artisans" : 478,60 € HT). | U. | 460.4 |  | 1
090N20170 |  | Fourniture d’une paroi fixe en verre de 6mm largeur 100 cm, hauteur 225 cm |  |  |  | compris barre de renfort et profil argent brillant, (base de tarif négocié "Chaine des artisans" : 507,80 € HT). | U. | 488.5 |  | 1
090N20180 |  | Fourniture d’une paroi fixe en verre de 6mm largeur 120 cm, hauteur 225 cm |  |  |  | compris barre de renfort et profil argent brillant, (base de tarif négocié "Chaine des artisans" : 561,70 € HT). | U. | 540.4 |  | 1
090N20190 |  | Pose seule porte de douche pivotante |  |  |  |  | U. | 115.1 |  | 1
090N20210 |  | Fourniture d’une porte de douche pivotante largeur 80cm réglable, ht 190 cm |  |  |  | (base de tarif négocié "Chaine des artisans" : 259,90 € HT). | U. | 250 |  | 1
090N20220 |  | Fourniture d’une porte de douche pivotante largeur 90cm réglable, ht 190 cm |  |  |  | (base de tarif négocié "Chaine des artisans" : 267,80 € HT). | U. | 257.7 |  | 1
090N20230 |  | Fourniture d’une porte de douche pivotante largeur 100cm réglable, ht 190 cm |  |  |  | (base de tarif négocié "Chaîne des artisans" : 286,40 € HT). | U. | 275.4 |  | 1
090N20250 |  | Pose seule de paroi de douche fixe, hauteur 2.00m maximum |  |  |  |  | U. | 100 |  | 0
090N20260 |  | Fourniture d’une paroi fixe largeur 90 cm, ep. verre mini 6mm, hauteur mini 195 |  |  |  | compris barre de renfort et profil argent brillant ou blanc suivant founisseur, (base de tarif négocié "Chaine des artisans" : VOIR ANNEXE A LA FIN DU DESCRIPTIF SANITAIRE) | U. | 222 |  | 0
090N20270 |  | Fourniture d’une paroi fixe largeur 100 cm, ep. verre mini 6mm, hauteur mini 195 |  |  |  | compris barre de renfort et profil argent brillant ou blanc suivant founisseur, (base de tarif négocié "Chaine des artisans" : VOIR ANNEXE A LA FIN DU DESCRIPTIF SANITAIRE) | U. | 228 |  | 0
090N20280 |  | Fourniture d’une paroi fixe largeur 120 cm, ep. verre mini 6mm, hauteur mini 195 |  |  |  | compris barre de renfort et profil argent brillant ou blanc suivant founisseur, (base de tarif négocié "Chaine des artisans" : VOIR ANNEXE A LA FIN DU DESCRIPTIF SANITAIRE) | U. | 240 |  | 0
090N20290 |  | Pose seule de paroi de douche fixe hauteur supérieure à 2.00m |  |  |  |  | U. | 125 |  | 0
090N20300 |  | Fourniture d’une paroi fixe largeur 90 cm, ep. verre mini 6mm, hauteur mini 225 |  |  |  | compris barre de renfort et profil argent brillant ou blanc suivant founisseur, (base de tarif négocié "Chaine des artisans" : VOIR ANNEXE A LA FIN DU DESCRIPTIF SANITAIRE) | U. | 462 |  | 0
090N20310 |  | Fourniture d’une paroi fixe largeur 100 cm, ep. verre mini 6mm, hauteur mini 225 |  |  |  | compris barre de renfort et profil argent brillant ou blanc suivant founisseur, (base de tarif négocié "Chaine des artisans" : VOIR ANNEXE A LA FIN DU DESCRIPTIF SANITAIRE) | U. | 492 |  | 0
090N20320 |  | Fourniture d’une paroi fixe largeur 120 cm, ep. verre mini 6mm, hauteur mini 225 |  |  |  | compris barre de renfort et profil argent brillant ou blanc suivant founisseur, (base de tarif négocié "Chaine des artisans" : VOIR ANNEXE A LA FIN DU DESCRIPTIF SANITAIRE) | U. | 540 |  | 0
090N20330 |  | Pose seule porte de douche pivotante |  |  |  |  | U. | 100 |  | 0
090N20340 |  | Fourniture d’une porte de douche largeur 80cm réglable, ht mini 190 cm |  |  |  | Ouverture pivotante verre de sécurité transparent épaisseur mini 6mm traité anticalcaire Profilés argent brillant ou blanc suivant fournisseur. (base de tarif négocié "Chaine des artisans" : VOIR TABLEAU EN ANNEXE) | U. | 300 |  | 0
090N20350 |  | Fourniture d’une porte de douche largeur 90cm réglable, ht mini 190 cm |  |  |  | Ouverture pivotante verre de sécurité transparent épaisseur mini 6mm traité anticalcaire Profilés argent brillant ou blanc suivant fournisseur. (base de tarif négocié "Chaine des artisans" : VOIR ANNEXE A LA FIN DU DESCRIPTIF SANITAIRE) | U. | 312 |  | 0
Rupture : |  | N3 | ....
090N30100 |  | Pose seule de paroi de douche fixe, hauteur 2.00m maximum |  |  |  |  | U. | 104.4 |  | 1
090N30110 |  | Fourniture d’une paroi fixe en verre de 6mm largeur 90 cm, hauteur 195 cm |  |  |  | compris barre de renfort et profil argent brillant, (base de tarif négocié "Chaine des artisans" : 310.40 € TTC) | U. | 274.5 |  | 1
090N30120 |  | Fourniture d’une paroi fixe en verre de 6mm largeur 100 cm, hauteur 195 cm |  |  |  | compris barre de renfort et profil argent brillant, (base de tarif négocié "Chaine des artisans" : 314.20 € TTC) | U. | 277.9 |  | 1
090N30130 |  | Fourniture d’une paroi fixe en verre de 6mm largeur 120 cm, hauteur 195 cm |  |  |  | compris barre de renfort et profil argent brillant, (base de tarif négocié "Chaine des artisans" : 322.50 € TTC) | U. | 285 |  | 1
090N30140 |  | Pose seule de paroi de douche fixe hauteur supérieure à 2.00m |  |  |  |  | U. | 124.9 |  | 1
090N30160 |  | Fourniture d’une paroi fixe en verre de 6mm largeur 90 cm, hauteur 225 cm |  |  |  | compris barre de renfort et profil argent brillant, (base de tarif négocié "Chaine des artisans" : 408.62 € TTC) | U. | 361.2 |  | 1
090N30170 |  | Fourniture d’une paroi fixe en verre de 6mm largeur 100 cm, hauteur 225 cm |  |  |  | compris barre de renfort et profil argent brillant, (base de tarif négocié "Chaine des artisans" : 433.80 € TTC) | U. | 383.5 |  | 1
090N30180 |  | Fourniture d’une paroi fixe en verre de 6mm largeur 120 cm, hauteur 225 cm |  |  |  | compris barre de renfort et profil argent brillant, (base de tarif négocié "Chaine des artisans" : 476.40€ TTC) | U. | 421.3 |  | 1
090N30190 |  | Pose seule porte de douche pivotante |  |  |  |  | U. | 99 |  | 1
090N30210 |  | Fourniture d’une porte de douche pivotante largeur 80cm réglable, ht 190 cm |  |  |  | (base de tarif négocié "Chaine des artisans" : 253.60 € TTC) | U. | 224.2 |  | 1
090N30220 |  | Fourniture d’une porte de douche pivotante largeur 90cm réglable, ht 190 cm |  |  |  | (base de tarif négocié "Chaine des artisans" : 268.10 € TTC) | U. | 237 |  | 1
090N30230 |  | Fourniture d’une porte de douche pivotante largeur 100cm réglable, ht 190 cm |  |  |  | (base de tarif négocié "Chaine des artisans" : 282.60 € TTC) | U. | 249.9 |  | 1
Rupture : |  | N4 | ....
090N40100 |  | Pose seule de paroi de douche fixe, hauteur 2.00m maximum |  |  |  |  | U. | 104.4 |  | 1
090N40110 |  | Fourniture d’une paroi fixe en verre de 6mm largeur 90 cm, hauteur 195 cm |  |  |  | compris barre de renfort et profil argent brillant, (base de tarif négocié "Chaine des artisans" : 273.60€ HT). | U. | 287.4 |  | 1
090N40120 |  | Fourniture d’une paroi fixe en verre de 6mm largeur 100 cm, hauteur 195 cm |  |  |  | compris barre de renfort et profil argent brillant, (base de tarif négocié "Chaine des artisans" : 277.00€ HT). | U. | 291 |  | 1
090N40130 |  | Fourniture d’une paroi fixe en verre de 6mm largeur 120 cm, hauteur 195 cm |  |  |  | compris barre de renfort et profil argent brillant, (base de tarif négocié "Chaine des artisans" : 274.20€ HT). | U. | 298.6 |  | 1
090N40140 |  | Pose seule de paroi de douche fixe hauteur supérieure à 2.00m |  |  |  |  | U. | 124.9 |  | 1
090N40160 |  | Fourniture d’une paroi fixe en verre de 6mm largeur 90 cm, hauteur 225 cm |  |  |  | compris barre de renfort et profil argent brillant, (base de tarif négocié "Chaine des artisans" : 378.10€ HT). | U. | 397.1 |  | 1
090N40170 |  | Fourniture d’une paroi fixe en verre de 6mm largeur 100 cm, hauteur 225 cm |  |  |  | compris barre de renfort et profil argent brillant, (base de tarif négocié "Chaine des artisans" : 401.30€ HT). | U. | 421.6 |  | 1
090N40180 |  | Fourniture d’une paroi fixe en verre de 6mm largeur 120 cm, hauteur 225 cm |  |  |  | compris barre de renfort et profil argent brillant, (base de tarif négocié "Chaine des artisans" : 443.20€ HT). | U. | 465.6 |  | 1
090N40190 |  | Pose seule porte de douche pivotante |  |  |  |  | U. | 99 |  | 1
090N40210 |  | Fourniture d’une porte de douche pivotante largeur 80cm réglable, ht 190 cm |  |  |  | (base de tarif négocié "Chaine des artisans" : 201.40€ HT). | U. | 211.6 |  | 1
090N40220 |  | Fourniture d’une porte de douche pivotante largeur 90cm réglable, ht 190 cm |  |  |  | (base de tarif négocié "Chaine des artisans" : 207.48€ HT). | U. | 218 |  | 1
090N40230 |  | Fourniture d’une porte de douche pivotante largeur 100cm réglable, ht 190 cm |  |  |  | (base de tarif négocié "Chaîne des artisans" : 221.90€ HT). | U. | 233.1 |  | 1
Rupture : |  | N5 | ....
090N50100 |  | Pose seule paroi de douche fixe hauteur inférieur à 2,00m |  |  |  |  | U. | 104.4 |  | 1
090N50110 |  | Fourniture d’une paroi fixe en verre de 6mm largeur 90 cm, hauteur 195 cm |  |  |  | type Novellini Lunes H ou similaire compris barre de renfort et profil argent brillant, (base de tarif négocié "Chaine des artisans" : 290,40 € TTC) | U. | 266.6 |  | 1
090N50120 |  | Fourniture d’une paroi fixe en verre de 6mm largeur 100 cm, hauteur 195 cm |  |  |  | type Novellini Lunes H ou similaire compris barre de renfort et profil argent brillant, (base de tarif négocié "Chaine des artisans" : 294,30 € TTC) | U. | 269.8 |  | 1
090N50130 |  | Fourniture d’une paroi fixe en verre de 6mm largeur 120 cm, hauteur 195 cm |  |  |  | type Novellini Lunes H ou similaire compris barre de renfort et profil argent brillant, (base de tarif négocié "Chaine des artisans" : 301,90 € TTC) | U. | 276.9 |  | 1
090N50140 |  | Pose seule paroi de douche fixe hauteur supérieure à 2,00m |  |  |  |  | U. | 124.9 |  | 1
090N50150 |  | Fourniture d’une paroi fixe en verre largeur 80 cm, hauteur 225 cm |  |  |  | de marque Leda modèle OPEN XL ou similaire compris barre de renfort et profil argent brillant, (base de tarif négocié "Chaine des artisans" : 428 € TTC) | U. | 386 |  | 1
090N50160 |  | Fourniture d’une paroi fixe en verre, largeur 90 cm, hauteur 225 cm |  |  |  | de marque Leda modèle OPEN XL ou similaire compris barre de renfort et profil argent brillant. (base de tarif négocié "Chaine des artisans" : 451 € TTC) | U. | 407.1 |  | 1
090N50170 |  | Fourniture d’une paroi fixe en verre, largeur 100 cm, hauteur 225 cm |  |  |  | de marque Leda modèle OPEN XL ou similaire compris barre de renfort et profil argent brillant. (base de tarif négocié "Chaine des artisans" : 482 € TTC) | U. | 434.6 |  | 1
090N50180 |  | Fourniture d’une paroi fixe en verre, largeur 120 cm, hauteur 225 cm |  |  |  | de marque Leda modèle OPEN XL ou similaire compris barre de renfort et profil argent brillant. (base de tarif négocié "Chaine des artisans" : 532,50 € TTC) | U. | 480.2 |  | 1
090N50190 |  | Pose seule porte de douche pivotante |  |  |  |  | U. | 99 |  | 1
090N50200 |  | Fourniture d’une porte de douche pivotante larg réglable 66-72 cm, ht 190 cm |  |  |  | type Novellini New Star G ou similaire avec profil argent brillant, (base de tarif négocié "Chaine des artisans" : 244,60 € TTC) | U. | 220.6 |  | 1
090N50210 |  | Fourniture d’une porte de douche pivotante larg réglable 72-78 cm, ht 190 cm |  |  |  | type Novellini New Star G ou similaire avec profil argent brillant. (base de tarif négocié "Chaine des artisans" : 244,60 € TTC) | U. | 220.6 |  | 1
090N50220 |  | Fourniture d’une porte de douche pivotante larg réglable 78-84 cm, ht 190 cm |  |  |  | type Novellini New Star G ou similaire avec profil argent brillant. (base de tarif négocié "Chaine des artisans" : 253,90 € TTC) | U. | 229 |  | 1
090N50230 |  | Fourniture d’une porte de douche pivotante, larg réglable 84-90 cm, ht 190 cm |  |  |  | type Novellini New Star G ou similaire avec profil argent brillant. (base de tarif négocié "Chaine des artisans" : 262,50 € TTC) | U. | 236.7 |  | 1
Rupture : |  | N6 | ....
090N60100 |  | Pose seule de paroi de douche fixe, hauteur 2.00m maximum |  |  |  |  | U. | 111.4 |  | 1
090N60110 |  | Fourniture d’une paroi fixe en verre de 6mm largeur 90 cm, hauteur 195 cm |  |  |  | compris barre de renfort et profil argent brillant, (base de tarif négocié "Chaine des artisans" : 252.40€ HT). | U. | 254.8 |  | 1
090N60120 |  | Fourniture d’une paroi fixe en verre de 6mm largeur 100 cm, hauteur 195 cm |  |  |  | compris barre de renfort et profil argent brillant, (base de tarif négocié "Chaine des artisans" : 273.10€ HT). | U. | 275.8 |  | 1
090N60130 |  | Fourniture d’une paroi fixe en verre de 6mm largeur 120 cm, hauteur 195 cm |  |  |  | compris barre de renfort et profil argent brillant, (base de tarif négocié "Chaine des artisans" : 303.80€ HT). | U. | 306.9 |  | 1
090N60140 |  | Pose seule de paroi de douche fixe hauteur supérieure à 2.00m |  |  |  |  | U. | 135.7 |  | 1
090N60160 |  | Fourniture d’une paroi fixe en verre de 6mm largeur 90 cm, hauteur 225 cm |  |  |  | compris barre de renfort et profil argent brillant, (base de tarif négocié "Chaine des artisans" : 440.00€ HT). | U. | 444.9 |  | 1
090N60170 |  | Fourniture d’une paroi fixe en verre de 6mm largeur 100 cm, hauteur 225 cm |  |  |  | compris barre de renfort et profil argent brillant, (base de tarif négocié "Chaine des artisans" : 467.20€ HT). | U. | 472 |  | 1
090N60180 |  | Fourniture d’une paroi fixe en verre de 6mm largeur 120 cm, hauteur 225 cm |  |  |  | compris barre de renfort et profil argent brillant, (base de tarif négocié "Chaine des artisans" : 516.20€ HT). | U. | 521.4 |  | 1
090N60190 |  | Pose seule porte de douche pivotante |  |  |  |  | U. | 111.4 |  | 1
090N60210 |  | Fourniture d’une porte de douche pivotante largeur 80cm réglable, ht 190 cm |  |  |  | (base de tarif négocié "Chaine des artisans" : 261.00€ HT). | U. | 263.6 |  | 1
090N60220 |  | Fourniture d’une porte de douche pivotante largeur 90cm réglable, ht 190 cm |  |  |  | (base de tarif négocié "Chaine des artisans" : 279.80€ HT). | U. | 282.6 |  | 1
090N60230 |  | Fourniture d’une porte de douche pivotante largeur 100cm réglable, ht 190 cm |  |  |  | (base de tarif négocié "Chaîne des artisans" : 287.30€ HT). | U. | 290.2 |  | 1
Rupture : |  | N7 | Adoucisseur
090N70050 |  | Pose seule d'un adoucisseur d'eau |  |  |  |  | U. | 125 |  | 0
090N70100 |  | Pose seule d'un adoucisseur d'eau |  |  |  |  | U. | 113.6 |  | 1
090N70110 |  | Adoucisseur d'eau 16L mini |  |  |  | compris filtre à cartouche, sac de sel 25kg, alimentation en eau et reprise sur alimentation générale. (base de tarif négocié "Chaine des artisans" : 1019 € TTC) | U. | 901.2 |  | 1
090N70111 |  | Adoucisseur d'eau 16L mini compris filtre à cartouche, sac de sel 25kg, alimen |  |  |  | compris filtre à cartouche, 1 sac de sel de 25 kg, alimentation en eau et reprise sur alimentation générale. (Base tarif négocié "Chaîne des Artisans" : 959,60 € ht) | U. | 923 |  | 1
090N70150 |  | Adoucisseur d'eau 16L mini |  |  |  | compris filtre à cartouche, 1 sac de sel de 25 kg, alimentation en eau et reprise sur alimentation générale. Compris mise en service si nécessaire. (base de tarif négocié "Chaine des artisans" : VOIR ANNEXE A LA FIN DU DESCRIPTIF SANITAIRE) | U. | 960 |  | 0
Rupture : |  | N8 | ....
090N80100 |  | Pose seule d'un adoucisseur d'eau |  |  |  |  | U. | 113.6 |  | 1
090N80110 |  | Fourniture adoucisseur modèle AEI volumétrique AD/15 |  |  |  | Avec mise en service par un technicien agrée compris filtre à cartouche, sac de sel resimax classic 25K, alimentation en eau et reprise sur alimentation générale. | U. | 864.1 |  | 1
090N80111 |  | Adoucisseur d'eau 16L mini compris filtre à cartouche, sac de sel 25kg, aliment |  |  |  |  | U. | 901.2 |  | 1
Rupture : |  | N9 | ....
090N90100 |  | Pose seule d'un adoucisseur d'eau |  |  |  |  | U. | 113.6 |  | 1
090N90110 |  | Adoucisseur d'eau 16L mini |  |  |  | compris filtre à cartouche, sac de sel de 25kg, alimentation en eau et reprise sur alimentation générale (base tarif négocié "Chaïne des artisans" : 858.00€ HT) | U. | 866.6 |  | 1
090N90111 |  | Adoucisseur d'eau 16L mini compris filtre à cartouche, sac de sel 25kg, aliment |  |  |  |  | U. | 866.6 |  | 1
Rupture : |  | O0 | Nota
090O00100 |  | Nota :1 - (fourniture non comprise) |  |  |  | Pour rappel, les équipements fournis par le Maîre d'Ouvrage devront répondre aux normes en vigueur et faire apparaître les marquages qualité imposés par la réglementation. La fiche technique de l'appareil devra être fournie à l'artisan avant la pose. | NO | 0 |  | 0
090O00300 |  | Ces équipements devront être validés par la coopérative avant la commande et |  |  |  | acceptés avant la pose afin de vérifier leur bon état d'aspect. En cas de dysfonctionnement ultérieur de l'appareil (non lié à un problème de pose), la coopérative ne sera pas tenue d'assurer le SAV et sa responsabilité ne pourra être mise en cause par rapport à d'éventuels désordres liés au dysfonctionnement (fuite d'eau...) La pose est calculée par rapport aux références des équipements prévus au contrat, tout changement de choix peut entraîner une modification du prix. | NO | 0 |  | 0
090O00400 |  | Nota : 2 - (fourniture et pose non comprise) |  |  |  | Concernant les éléments fournis et posés par le Maître d'Ouvrage (mentionnés en NON COMPRIS sur la notice descriptive), il est précisé que les tuyaux d'alimentation en eau chaude et froide sont en attente bouchonnés à 60cm du sol., à l'emplacement prévu sur le plan d'éxecution . Tout changement de positionnement pourra entrâiner une plus value. Le Maître d'Ouvrage aura à sa charge la fourniture, la pose et le raccordement de ses équipements et devra tenir compte de tous les accessoires nécessaires (y compris pour les vidanges). | NO | 0 |  | 0
090O00500 |  | Nota : |  |  |  | Non prévu rideau ou porte de douche qui peuvent s'avérer nécessaire pour éviter les projections d'eau | NO | 0 |  | 0
090O00900 |  | ANNEXE PRECISANT LES BASES TARIFS NEGOCIEES |  |  |  | PAR LA CHAINE DES ARTISANS LANDAIS, ET SERVANT DE BASE POUR LES CHOIX DEFINITIFS DES EQUIPEMENTS SANITAIRES. EVIER : - évier 2 bac + égouttoir = 179€ TTC - meuble sous évier = 102€ TTC - mitigeur évier GROHE Bauedge = 62€ TTC - mitigeur évier GROHE Eurosmart bec bas = 89€ TTC - mitigeur évier GROHE Eurosmart bec haut = 101€ TTC BAIGNOIRE : - baignoire droite 170x75 = 155€ TTC - mitigeur bain/douche GROHE Eurosmart + barre = 121€ TTC - mitigeur bain/douche GROHE G800 + barre = 217€ TTC DOUCHE : - receveur de douche 90x90 = 302€ TTC - receveur de douche 120x90 = 365€ TTC - receveur de douche 140x90 = 397€ TTC - mitigeur douche GROHE G800 + barre = 241€ TTC - colonne de douche GROHE Bausytem 210 = 355€ TTC - colonne de douche GROHE Tempesta 250 cube = 422€ TTC - colonne de douche GROHE Euphoria 260 = 484€ TTC - Système douche encatré GROHE Smartbox + set Grotherm = 619€ TTC MEUBLE VASQUE ET LAVABO : - ensemble meuble 1 vasque 60cm = 378€ TTC - ensemble meuble 1 vasque 80cm = 441€ TTC - ensemble meuble 2 vasque 120cm = 819€ TTC - mitigeur lavabo GROHE Bauedge taille M = 60€ TTC - mitigeur lavabo GROHE Eurosmart taille S = 72€ TTC - mitigeur lavabo GROHE Concetto taille M = 147€ TTC - mitigeur lavabo encastré GROHE essence taille M = 424€ TTC - meuble lave main avec plan moulé = 145€ TTC WC : - Pack WC sur pied = 252€ TTC - Pack WC suspendu = 485€ TTC PAROI DE DOUCHE : - paroi fixe largeur 90cm, hauetu mini 195cm = 233€ TTC - paroi fixe largeur 100cm, hauetu mini 195cm = 239€ TTC - paroi fixe largeur 120cm, hauetu mini 195cm = 252€ TTC - paroi fixe largeur 90cm, hauetu mini 225cm = 485€ TTC - paroi fixe largeur 100cm, hauetu mini 225cm = 517€ TTC - paroi fixe largeur 120cm, hauetu mini 225cm = 567€ TTC PORTE DE DOUCHE : - porte douche pivotante largeur 80cm = 315€ TTC - porte douche pivotante largeur 90cm = 328€ TTC ADOUCISSEUR : - Ensemble adouciseur 16L mini = 1008€ TTC NOTA IMPORTANT : seuls les éléments décrits plus haut dans la notice descriptive, avec une quantité dans la colonne des COMPRIS, sont prévus dans le présent marché. Cette annexe ne sert qu'à préciser les bases d'achat négociées pour la validation des choix définitifs chez nos fournisseurs partenaires. | NO | 0 |  | 0
Rupture : |  | ZZ | Valeur lot SANITAIRE
090ZZZZZZ |  | SANITAIRE |  |  |  |  | UV | 1 |  | 0
Lot : | 100 | CARRELAGE
Rupture : |  | A0 | Carrelage et plinthes :
100A00000 |  | Fourniture et pose de carrelage GC RAGNO WOODSHAPE 15/90 |  |  |  | sur une base d'achat de 39.15€ HT | M2 | 74.73 |  | 1
100A00010 |  | Fourniture seule du carrelage, base de tarif négocié Chaîne = 16.25€ HT/m² |  |  |  | Le format choisi devra correspondre à la pose prévue au marché. Le carreau sera non rectifié sauf si l'option pose carrelage rectifié est prévu au marché. Dans le cas où un carrelage différent serait retenu, une plus value de pose sera systématiquement ajoutée. | M² | 17.1 |  | 1
100A00050 |  | Carrelage et plinthes |  |  |  |  | TI | 0 |  | 0
100A00100 |  | POSE SEULE du carrelage fourni par le Maître d'Ouvrage, posé scéllé sur chape |  |  |  | choix standard. Pose droite. Dimensions maximales 40/40cm Non prévu : chambres, cellier, garage, porche, terrasse, abri | M2 | 30.3 |  | 1
100A00110 |  | Pose seule du carrelage scellé, Dimensions maximales 45/45 cm |  |  |  | posé scellé sur chape mortier, choix standard. Pose droite. | M2 | 31.6 |  | 1
100A00200 |  | POSE SEULE du carrelage fourni par le Maître d'Ouvrage, posé à la colle |  |  |  | choix standard. Pose droite. Dimensions maximales 40/40cm Non prévu : | M2 | 27.6 |  | 1
100A00210 |  | Pose seule du carrelage collé, Dimensions maximales 45/45 cm |  |  |  | posé à la colle, choix standard. Pose droite. | M2 | 28.2 |  | 1
100A00300 |  | Carrelage base de choix 21,50 € TTC le m² posé scellé sur chape |  |  |  | teintes et dimensions au choix. Pose droite. Carreaux de dimensions maximales de 40/40 cm | M² | 47.9 |  | 1
100A00310 |  | Carrelage posé scellé sur chape mortier dims maximales de carreaux 45/45 cm |  |  |  | base de choix 18,60 € ht le m2, avec teintes et dimensions au choix. Pose droite. | M2 | 49.6 |  | 1
100A00400 |  | Carrelage base de choix 21,50 € TTC le m² posé à la colle |  |  |  | teintes et dimensions au choix. Pose droite. Carreaux de dimensions maximales de 40/40 cm | M² | 46.4 |  | 1
100A00410 |  | Carrelage posé à la colle dims maximales de carreaux 45/45 cm non rectifié |  |  |  | base de choix 25 € ttc le m2, avec teintes et dimensions au choix. Pose droite. | M2 | 49.3 |  | 0
100A00420 |  | Carrelage posé à la colle dims maximales de carreaux 60/60 cm non rectifié |  |  |  | base de choix 30 € ttc le m2, avec teintes et dimensions au choix. Pose droite. | M2 | 57.1 |  | 0
100A00430 |  | Pose seule du carrelage fourni par le Maître d'Ouvrage Dimensions max 60/60 |  |  |  | posé à la colle, choix standard. Pose droite. | M2 | 34 |  | 1
100A00700 |  | Carrelage base de choix gamme "éco concept" posé scéllé |  |  |  | sur chape mortier avec teintes et dimensions au choix. Pose droite. Carreaux de dimensions maximales de 40/40 cm suivant choix proposé par la Chaîne des Artisans | M2 | 44.8 |  | 1
100A00800 |  | Carrelage base de choix gamme "éco concept" posé à la colle |  |  |  | avec teintes et dimensions au choix. Pose droite. Carreaux de dimensions maximales de 40/40 cm suivant choix proposé par la Chaîne des Artisans | M2 | 42.6 |  | 1
100A00900 |  | FOURNITURE SEULE par le Maître d'Ouvrage du carrelage, base de choix 21,50 € TTC |  |  |  | Le Maître d'Ouvrage devra tenir compte des pourcentages de perte pour la commande des carreaux. | M2 | 20.4 |  | 1
100A00910 |  | Fourniture seule du carrelage, base tarif négocié Chaîne = 16.20 €HT/m² |  |  |  | Le format choisi devra correspondre à la pose prévue au marché. Le carreau sera non rectifié sauf si l'option pose carrelage rectifié est prévue au marché. Dans le cas où un carrelage différent serait retenu, une plus value de pose sera systématiquement ajoutée | M² | 17 |  | 1
100A00950 |  | Fourniture complémentaire pour perte, calculée sur tarif négocié Chaîne 16,25€HT |  |  |  | le m² | M² | 17.1 |  | 1
100A01000 |  | FOURNITURE et POSE à la colle du carrelage, base de choix 21,50 € TTC le m², |  |  |  | par le Maître d'Ouvrage | M2 | 46.4 |  | 1
100A01100 |  | FOURNITURE SEULE par le Maître d'Ouvrage carrelage gamme ECO CONCEPT |  |  |  | Le Maître d'Ouvrage devra tenir compte des pourcentages de perte pour la commande des carreaux | M2 | 13.6 |  | 1
100A01110 |  | Fourniture seule carrelage ECO CONCEPT, base tarif négocié Chaîne 12.10€ HT/m² |  |  |  | Le format choisi devra correspondre à la pose prévue au marché. Le carreau sera non rectifié sauf si l'option pose carrelage rectifié est prévu au marché. Dans le cas où un carrelage différent serait retenu, une plus value de pose sera systématiquement ajoutée. | M² | 12.7 |  | 1
100A01150 |  | Fourniture complémentaire pour perte calculée sur tarif négocié Chaîne 12,10€ HT |  |  |  | le m² | M² | 12.7 |  | 1
100A01170 |  | Nota : le pourcentage du carrelage à commander en plus dépend du format du |  |  |  | carrelage. Il est calculé sur la base des ratios suivants : 7% pour carrelage format = 45x45 10 % pour carrelage = 45x45 Dans le cas d'un changement de format par rapport à celui mentionné dans le contrat, le % de perte devra également être modifé | NO | 0 |  | 1
100A01200 |  | Nota |  |  |  | Dans le cas où le Maître d'Ouvrage souhaite se fournir le carrelage ou la faïence, il devra avoir l'aval de la coopérative et, si tel est le cas, les matériaux qu'il fournira devront répondre aux normes. Le prix de pose sera alors revu à la hausse et dépendra du type et de la dimension des carreaux choisis. La pose est prévue à joints droits. La pose du carrelage en diagonale fera l'objet d'une plus value pour la main d'oeuvre supplémentaire. Tout choix de dimension supérieure à 40X40 cm entrainera une plus value liée au type de pose imposé par les DTU. Les carrelages et faïences seront à choisir chez nos fournisseurs. Les joints sont prèvus gris pour les sols et blanc pour les faïences avec une largeur de joint minimale prévue au DTU. | NO | 0 |  | 0
100A01300 |  | Option pose en diagonale |  |  |  |  | M2 | 6.1 |  | 1
100A01400 |  | Option pose de carrelage à la colle pour dimensions comprises entre 40X40 cm et |  |  |  | 60X60 cm au delà de 60x60 le tarif sera donné au cas par cas | M2 | 3.5 |  | 0
100A01600 |  | Option pose carrelage "rectifié" avec cales spécifiques |  |  |  |  | M2 | 11 |  | 0
100A01650 |  | POSE SEULE des plinthes |  |  |  | fournies par le Maître d'Ouvrage avec coupe à onglet pour les angles saillants | ML | 8.3 |  | 1
100A01700 |  | FOURNITURE SEULE des plinthes par le Maître d'Ouvrage. |  |  |  | Base d'achat 7 €TTC le ml Le Maître d'Ouvrage devra tenir compte des pourcentages de perte pour la commande des carreaux | ML | 6.7 |  | 1
100A01710 |  | Fourniture des plinthes par le Maître d'ouvrage base tarif négocié 5.70€ HT/ml |  |  |  |  | ML | 6 |  | 1
100A01750 |  | Fourniture complémentaire calculée sur plinthes base tarif 5.70€ HT/ml |  |  |  | pour perte (10%) | ML | 6 |  | 1
100A01800 |  | Plinthes assorties au carrelage de sol. |  |  |  | Base d'achat 6,40 € ht le ml | M | 14.6 |  | 1
100A01900 |  | Plinthes assorties au carrelage de sol. |  |  |  | Base d'achat 11,00 € ttc le ml | ML | 17.5 |  | 0
100A0EX01 |  | Carrelage base de choix gamme "éco concept" posé à la colle |  |  |  |  | U. | 39.9 |  | 1
100A0EX02 |  | carrelage base de choix ecoconcept |  |  |  |  | M² | 42.3 |  | 1
100A0EX03 |  | Carrelage base de choix 25.00 € TTC le m² |  |  |  | posé à la colle avec teintes et dimensions au choix, pose droite. carreaux de dimensions maximales de 60/60cm non prévu : chambres, garage, porche, terrasse | M2 | 64.2 |  | 1
Rupture : |  | B0 | Marche d'escalier
100B00100 |  | Marche d'escalier carrelée < 1ml, base d'achat 22,60 € TTC le m² |  |  |  | comprenant emmarchement et contre-marche avec plinthes | U. | 57.9 |  | 0
100B00300 |  | Marche d'escalier carrelée > 1ml, base d'achat 21.50€ TTC le ml |  |  |  | comprenant emmarchement et contre-marche avec plinthes | ML | 57.9 |  | 1
Rupture : |  | C0 | Chape
100C00050 |  | Chape |  |  |  |  | TI | 0 |  | 0
100C00300 |  | Chape talochée |  |  |  |  | M² | 17.6 |  | 1
100C00400 |  | Chape talochée |  |  |  |  | M2 | 17.6 |  | 1
100C00500 |  | Armature dans chape (fibre ou treillis) |  |  |  |  | M² | 5.1 |  | 1
100C00900 |  | Chape liquide base ciment ou anydrite compatible plancher chauffant |  |  |  | Epaisseur 4 à 5 cm, mise en oeuvre sur isolant spécifique. Nota : La mise en oeuvre préalable de l'isolant doit être réalisée conforme au DTU (bandes périphériques 8 mm et étanchéité assurée pour éviter que la chape ne passe en dessous) Dans certains cas, la chape liquide pourra être remplacée par une chape traditionnelle fibrée, sans changement de tarif. | M2 | 23.1 |  | 0
100C01000 |  | Pour toute commande inférieure à 50m², le tarif est majoré |  |  |  |  | U. | 190 |  | 0
100C01200 |  | Chape liquide base ciment ou anydrite (non compatible plancher chauffant) |  |  |  | épaisseur 4 à 5 cm, mise en oeuvre sur isolant. Nota : La mise en oeuvre préalable de l'isolant doit être réalisée conforme au DTU (bandes périphériques 8 mm et étanchéité assurée pour éviter que la chape ne passe en dessous) Dans certains cas, la chape liquide pourra être remplacée par une chape traditionnelle fibrée, sans changement de tarif. | M2 | 21.5 |  | 0
100C01250 |  | Plus value pour surépaisseur de 15 mm |  |  |  | de chape liquide compris désolidarisation pour pose directe sur plancher hourdis isolant en vide sanitaire. | M² | 6.6 |  | 1
100C01280 |  | Plus value pour surépaisseur de 20 mm |  |  |  | de chape liquide (hors polyane) pour rattrapage réservation dans le cas de chape directe sur plancher hourdis isolé | M2 | 7 |  | 1
100C01290 |  | Polyane seul (en attente coulage chape) pour désoliarisation sans isolation |  |  |  | compris bande périphérique | M2 | 7 |  | 0
100C01300 |  | Pour toute commande inférieure à 50m², le tarif est majoré |  |  |  |  | U. | 167.2 |  | 0
Rupture : |  | D0 | Isolation sur dalle
100D00050 |  | Isolation sur dalle |  |  |  |  | TI | 0 |  | 0
100D00060 |  | Nota: prévoir isolation de marque UNILIN |  |  |  | au vu du partenariat mis en place au niveau du groupe | NO | 0 |  | 1
100D00100 |  | Isolation surfacique en polystyréne extrudé R=2,20 |  |  |  | Posé sur la dalle brute, certifié ACERMI | M2 | 14.8 |  | 1
100D00250 |  | Isolation surfacique en polystyrene extrudé 40mm R=1,20 |  |  |  | Posé sur dalle brute, certifié ACERMI | M2 | 13.2 |  | 0
100D00300 |  | Isolation surfacique en polyuréthane R=2,60 |  |  |  | Posé sur dalle brute, certifié ACERMI | M² | 16.85 |  | 0
100D00500 |  | Isolation surfacique en polyuréthane R=3,15 |  |  |  | posé sur la dalle brute, certifié ACERMI | M2 | 20.05 |  | 0
100D00700 |  | Isolation surfacique en polyuréthane R=3,70 |  |  |  | posé sur la dalle brute, certifié ACERMI | M2 | 22.98 |  | 0
100D00900 |  | Isolation surfacique en polyuréthane R=4,65 |  |  |  | posé sur la dalle brute, certifié ACERMI | M2 | 28.16 |  | 0
100D0EX01 |  | Isolation surfacique en polyuréthane R suivant étude thermique |  |  |  |  | M² | 24.7 |  | 1
Rupture : |  | E0 | Faïence
100E00050 |  | Faïence |  |  |  |  | TI | 0 |  | 0
100E00060 |  | Faïence base de choix 23 € TTC le m2. Pose simple |  |  |  | Format classique. Non prévu carreaux rectifiés, carreaux décoratifs et listels qui pourront faire l'objet d'une plus value de pose. | NO | 0 |  | 1
100E00065 |  | Faïence base de choix 25 € TTC le m2. Pose simple |  |  |  | Format classique. Non prévu carreaux rectifiés, carreaux décoratifs et listels qui pourront faire l'objet d'une plus value de pose. | NO | 0 |  | 0
100E00070 |  | Localisation : |  |  |  |  | M2 | 54.8 |  | 0
100E00080 |  | Pose seule de faience. Pose simple |  |  |  | Non prévu carreaux rectifiés, carreaux décoratifs et listels qui pourront faire l'objet d'une plus value de pose. | M2 | 34.7 |  | 1
100E00090 |  | Fourniture seule de faïence par le Maître d'Ouvrage base de choix 22 € TTC le m2 |  |  |  | Le Maître d'Ouvrage devra tenir compte des pourcentages de perte pour la commande des carreaux. | M2 | 20.9 |  | 1
100E00095 |  | Fourniture seule de faïence base tarif négocié Chaîne 16.55€ HT/m² |  |  |  |  | M² | 17.4 |  | 1
100E00100 |  | Pose seule de faïence fournie par le Maîre d'Ouvrage. Pose simple |  |  |  | non prévu carreaux décoratifs et listel qui pourront faire l'objet de plus value de pose | M2 | 35.3 |  | 1
100E00200 |  | Faïence base de choix 19 € TTC le m² |  |  |  | sur mur de pièce d'eau. Pose simple Non prévu carreaux décoratifs et listel qui pourront faire l'objet de plus value de pose. | NO | 0 |  | 1
100E00250 |  | localisation: |  |  |  |  | M2 | 50.2 |  | 1
100E00300 |  | Bains : |  |  |  |  | M2 | 50.2 |  | 1
100E00400 |  | Toilette : |  |  |  |  | M2 | 50.2 |  | 1
100E00500 |  | Salle d'eau : |  |  |  |  | M2 | 50.2 |  | 1
100E00600 |  | Lave mains : (ht 0.20 m) |  |  |  |  | M2 | 50.2 |  | 1
100E00700 |  | WC : (ht 2.00 m) |  |  |  |  | M2 | 50.2 |  | 1
100E00800 |  | Fourniture seule de faïence par le Maître d'Ouvrage base de choix 19 € TTC le m² |  |  |  | Le Maître d'Ouvrage devra tenir compte des pourcentages de perte pour la commande des carreaux | NO | 0 |  | 1
100E00900 |  | Bains : |  |  |  |  | M2 | 18.2 |  | 1
100E01000 |  | Toilette : |  |  |  |  | M2 | 18.2 |  | 1
100E01100 |  | Salle d'eau : |  |  |  |  | M2 | 18.2 |  | 1
100E01200 |  | Lave mains : (ht 0.20 m) |  |  |  |  | M2 | 18.2 |  | 1
100E01300 |  | WC : (ht 2.00 m) |  |  |  |  | M2 | 18.2 |  | 1
100E01400 |  | Fourniture complémentaire perte (7%) calculé sur tarif négocié Chaîne 16.55 € HT |  |  |  | le m² | M² | 17.4 |  | 1
100E01600 |  | Pose seule de faïence fournie par le Maître d'Ouvrage, pose simple |  |  |  | Non prévu carreau décoratif et listel qui pourront faire l'objet d'une plus value de pose | M2 | 35.3 |  | 1
100E01700 |  | Faïence gamme ECO CONCEPT |  |  |  | suivant choix proposé par la Chaîne des Artisans. Pose simple sur murs pièce d'eau. Non prévu carreaux décoratifs et listel qui pourront faire l'objet de plus value de pose | NO | 0 |  | 1
100E01800 |  | Localisation : |  |  |  |  | M² | 47.5 |  | 1
100E01900 |  | Toilette : |  |  |  |  | M2 | 47.5 |  | 1
100E02000 |  | Salle d'eau : |  |  |  |  | M2 | 47.5 |  | 1
100E02100 |  | Lave mains : (ht 0.20 m) |  |  |  |  | M2 | 47.5 |  | 1
100E02200 |  | WC : (ht 2.00 m) |  |  |  |  | M2 | 47.5 |  | 1
100E02300 |  | Fourniture seule de faïence ECO CONCEPT base tarif négocié Chaîne 12.10€ HT/m² |  |  |  | Le Maître d'Ouvrage devra tenir compte des pourcentages de perte pour la commande des carreaux | M2 | 12.7 |  | 1
100E02350 |  | Fourniture complémentaire perte (7%) calculé sur tarif négocié Chaîne 12.10€ HT |  |  |  | le m² | M² | 12.7 |  | 1
100E02500 |  | Baguette d'angle en PVC blanc protègeant les angles saillants. |  |  |  |  | ML | 5.5 |  | 0
100E02600 |  | Baguette d'angle en ALU pour finition de faïence à angle droit ou arrondie, |  |  |  | finition ALU brossé, protégeant les angles saillants | ML | 15.4 |  | 0
100E02700 |  | Option pose faïence "rectifiée" avec cales spécifiques |  |  |  |  | M2 | 11 |  | 0
100E0EX01 |  | Bains : NE PAS UTILISE |  |  |  |  | M² | 64.3 |  | 1
100E0EX02 |  | Bains : autour de la douche ht 2.00m |  |  |  |  | U. | 46.8 |  | 1
100E0EX03 |  | Salle d'eau : m² (autour de la douche ht 2.50 m) |  |  |  |  | M² | 64.3 |  | 1
Rupture : |  | F0 | Divers :
100F00050 |  | Divers |  |  |  |  | TI | 0 |  | 0
100F00100 |  | Paillasse |  |  |  | pour baignoire, évier, vasques, | ML | 98.8 |  | 1
100F00300 |  | Compris faïence base d'achat 23 € TTC le m². |  |  |  | Pose simple. | M2 | 53.4 |  | 1
100F00400 |  | Jambage pour support de paillasse |  |  |  |  | U. | 63.9 |  | 1
100F00450 |  | habillage tablette bout de baignoire compris jambage (max 20cm) |  |  |  | compris faïence base d'achat 25 € TTC le m². | U. | 90 |  | 0
100F00500 |  | Semelles liège sous cloison évitant le contact direct avec la forme. |  |  |  |  | ML | 1.7 |  | 1
100F00600 |  | Habillage de façade baignoire simple et trappe de visite |  |  |  |  | U. | 130 |  | 0
100F00700 |  | Habillage de façade baignoire 2 côtés et trappe de visite |  |  |  |  | U. | 160 |  | 0
100F00800 |  | Habillage pour encastrement baignoire acrylique et trappe de visite |  |  |  |  | U. | 173.8 |  | 0
100F00900 |  | Habillage de bac à douche surélevé |  |  |  |  | U. | 92.7 |  | 0
100F01000 |  | Ragréage de propreté |  |  |  | sur béton épaisseur max 4mm, pouvant rester nu (non peint) | M2 | 30 |  | 0
100F0EX01 |  | Compris faïence base d'achat 19 € TTC le m². |  |  |  |  | M² | 50.2 |  | 1
Rupture : |  | G0 | Carrelage exterieur
100G00050 |  | Carrelage extérieur |  |  |  |  | TI | 0 |  | 0
100G00100 |  | Enduit en ciment pour retombée terrasse |  |  |  |  | ML | 8 |  | 0
100G00150 |  | Enduit en ciment pour retombée balcon |  |  |  |  | ML | 18.8 |  | 0
100G00200 |  | Finition seuils et/ou marches carrelés |  |  |  |  | ML | 44.6 |  | 0
100G00250 |  | Marches et contre-marche carrelées |  |  |  |  | ML | 44.6 |  | 0
100G00300 |  | Chape en attente d'un carrelage colllé extérieur |  |  |  |  | M2 | 21.2 |  | 0
100G00400 |  | Carrelage base de choix 25,00 € TTC le m², |  |  |  | posé à la colle, avec teintes et dimensions au choix. Pose droite. Jusqu'à dimension 45/45 | M2 | 49.3 |  | 0
100G00420 |  | Pose seule du carrelage extérieur collé, choix standard, pose droite |  |  |  |  | M² | 28.2 |  | 1
100G00450 |  | Fourniture seule du carrelage, base de tarif négocié Chaîne = 16.20€ HT/m² |  |  |  | Le format choisi devra correspondre à la pose prévue au marché. Le carreau sera non rectifié sauf si l'option pose carrelage rectifié est prévu au marché. Dans le cas où un carrelage différent serait retenu, une plus value de pose sera systématiquement ajoutée. | M² | 17 |  | 1
100G00460 |  | Fourniture complémentaire pour perte, calculée sur tarif négocié Chaîne 16,25€HT |  |  |  | le m² | M² | 17.1 |  | 1
100G00500 |  | Carrelage base de choix gamme "éco concept" |  |  |  | posé à la colle avec teintes et dimensions au choix. Pose droite. Carreaux de dimensions maximales de 40/40 cm suivant choix proposé par la Chaîne des Artisans Non prévu : chambres, cellier, garage, porche, terrasse, abri | M2 | 43.1 |  | 1
100G00900 |  | Plinthes assorties au carrelage de sol. |  |  |  | Base d'achat 7 € TTC le ml | ML | 14.3 |  | 1
100G01200 |  | Réalisation d'un caniveau avec grille galvanisée. |  |  |  | réalisé entre la terrasse et la maison pour évacuation des eaux de pluie | ML | 173.8 |  | 1
100G01600 |  | Carrelage extérieur sur plots base de choix 50 € TTC le m2 |  |  |  | Posé sur plots réglables, avec teintes au choix. | M2 | 47.2 |  | 1
100G01605 |  | Fourniture carrelage extérieur sur plots tarif négocié Chaîne 50,80 € ttc / m² |  |  |  | Dimension max 60 x 60 cm | M² | 42.2 |  | 0
100G01608 |  | Fourniture carrelage extérieur sur plots tarif négocié Chaîne 60,00 € ttc / m² |  |  |  | Dimension max 60 x 60 cm | M2 | 50 |  | 0
100G01610 |  | Pose de carrelage sur plots, compris plot et accessoires divers |  |  |  | Réservation maximum 16 cm Dimension max du carreau 60 x 60 cm | M2 | 70 |  | 0
100G01620 |  | Finition périphérique d'un terrasse avec carrelage sur plots |  |  |  | par habillage ALU 15/10eme couleur au choix | ML | 40 |  | 0
100G0EX01 |  | Réalisation d'un caniveau avec grille galvanisée. |  |  |  |  | M | 60.1 |  | 1
Rupture : |  | H0 | Douche
100H00050 |  | Douche |  |  |  |  | TI | 0 |  | 0
100H00300 |  | Réalisation d'un sol de douche "à l'Italienne" comprenant : |  |  |  | Système de protection à l'eau sous la faience avec natte Schlüter ou similaire Siphon de sol avec platine réglable en PVC et plaque INOX 10x10 cm Chape avec forme de pente Fourniture et pose de carrelage spécifique pour douche base d'achat 75 € TTC/m² | M² | 347.7 |  | 1
100H00310 |  | Réalisation d'un sol de douche "à l'italienne" |  |  |  | Comprenant : Système de protection à l'eau sous le carrelage de sol avec natte Schlüter ou similaire Siphon de sol avec platine réglable en PVC et plaque INOX 10x10 cm Chape avec forme de pente Fourniture et pose de carrelage spécifique pour douche base d'achat 150 € TTC/m² | M2 | 408 |  | 0
100H00320 |  | Réalisation d'un sol de douche "à l'italienne" |  |  |  | Comprenant : Système de protection à l'eau sous le carrelage de sol avec natte Schlüter ou similaire Siphon de sol avec platine réglable en PVC et plaque INOX 10x10 cm Chape avec forme de pente Fourniture et pose de carrelage spécifique pour douche base de tarif négocié Chaîne 60€ HT/m² | M² | 347.7 |  | 1
100H00600 |  | Brique de verre ht 2.00 m environ |  |  |  | marque SOLARIS nuagé incolore (briques 20/20 cm compris kit d'assemblage et profilés de finition laqué blanc | M2 | 579.6 |  | 1
100H00700 |  | Système de protection à l'eau sous la faïence avec bandes dans les angles |  |  |  |  | M² | 30 |  | 0
100H00750 |  | plus value pour débordement de l'étanchéïté en sol |  |  |  | conformément aux règles techniques en vigueurs | FT | 66.9 |  | 0
100H00800 |  | sur le pourtour de la douche (ht 2.00 m) |  |  |  |  | NO | 0 |  | 0
100H00900 |  | prévoir le pourtour de la baignoire (ht 2.00 m) |  |  |  |  | NO | 0 |  | 0
100H00950 |  | Murs et sol de la forme de la douche |  |  |  |  | NO | 0 |  | 1
100H01000 |  | Système de protection à l'eau sous la faïence par natte d'imperméabilisation |  |  |  | type Schlüter ou similaire sur le pourtour de la douche (ht2.00m) | M2 | 46.4 |  | 0
100H01100 |  | chiffré uniquement sur demande spécifique du client et prévoir pourtour douche |  |  |  |  | NO | 0 |  | 0
100H01200 |  | Carrelage sur plancher bois |  |  |  |  | TI | 0 |  | 1
100H01300 |  | Natte d'imperméabilisation type Schlûter DITRA ou similaire |  |  |  | Mise en oeuvre sur plancher bois avec relevé périphérique en attente d'un carrelage collé. | M2 | 19.8 |  | 0
100H01400 |  | Localisation : bains, wc, toilette, salle d'eau |  |  |  |  | NO | 0 |  | 0
100H01500 |  | chauffage par sol. |  |  |  |  | NO | 0 |  | 1
100H01600 |  | Armature dans chape (fibre ou treillis) |  |  |  |  | NO | 0 |  | 1
100H01700 |  | Plus value pour armature dans chape (fibre ou treillis) |  |  |  |  | M2 | 4.7 |  | 1
100H01800 |  | Plus value pour réalisation d'une chape plus basse à l'emplacement |  |  |  | du futur receveur pour éviter un ressaut entre le sol carrelé et le receveur | FT | 150 |  | 0
100H01900 |  | Réalisation d'une niche carrelé dans réservation prévue au lot platrerie |  |  |  | dimension 50cmx30cmx épaisseur suivant plan (12cm max), compris baguettes ALU | U. | 160 |  | 0
100H0EX01 |  | habillage bac à douche |  |  |  |  | U. | 92.7 |  | 1
Rupture : |  | I0 | NOTA GENERAL
100I00100 |  | Nota ECO CONCEPT |  |  |  | Pour rappel, dans le cas où le Maître d'Ouvrage souhaite se fournir le carrelage ou la faïence, il devra avoir l'aval de la coopérative et, si tel est le cas, les matériaux qu'il fournira devront répondre aux normes. Le prix de pose sera alors revu à la hausse et dépendra du type et de la dimension des carreaux choisis. La pose est prévue à joint droit sur la base d'un carrelage non rectifié. La pose du carrelage en diagonale, et/ou rectifié fera l'objet d'une plus value pour la main d'oeuvre supplémentaire. Tout choix de dimension supérieure à 45X45 cm entrainera une plus value liée au type de pose imposé par les DTU. Les carrelages et faïences seront à choisir chez nos fournisseurs. Les joints sont prévus gris pour les sols et blanc pour les faïences avec une largeur de joint minimale prévue au DTU. Dans le cas de carrelage de sol et faïence murale gamme ECO CONCEPT, le choix devra se faire parmis la selection de carrelage proposée par la coopérative et pour laquelle des tarifs spécifiques ont été négociés. Si le Maître d'Ouvrage décide de partir sur d'autres choix, la base d'achat pris pour référence sera de 14,50€ TTC/m² (prix public affiché en magasin). | NO | 0 |  | 1
100I00110 |  | Nota |  |  |  | Pour rappel, dans le cas où le Maître d'Ouvrage souhaite se fournir le carrelage ou la faïence, il devra avoir l'aval de la coopérative et, si tel est le cas, les matériaux qu'il fournira devront répondre aux normes et à des critères de qualité. Le prix de pose sera alors revu à la hausse et dépendra du type et de la dimension des carreaux choisis. Le délai contractuel de travaux pourra également être augmenté en cas de retard dans la livraison ou en cas de nouvelle demande. La pose est prévue à joint droit sur la base d'un carrelage non rectifié. La pose du carrelage en diagonale, et/ou rectifié fera l'objet d'une plus value pour la main d'oeuvre supplémentaire. Tout choix de dimension supérieure à 45X45 cm entrainera une plus value liée au type de pose imposé par les DTU. Les carrelages et faïences seront à choisir chez nos fournisseurs. Le sol des pièces techniques pourra être varianté avec un carrelage de teinte approchante (ou d'un autre bain), dans le cas où il manquerait des carreaux au moment de la pose. Non prévu rideau ou porte de douche qui peuvent s'avérer nécessaire pour éviter les projections d'eau Les joints sont prévus gris pour les sols et blanc pour les faïences avec une largeur de joint minimale prévue au DTU. | NO | 0 |  | 1
100I00120 |  | Nota : |  |  |  | Pour rappel, dans le cas où le Maître d'Ouvrage souhaite se fournir le carrelage ou la faïence, il devra avoir l'aval de la coopérative et, si tel est le cas, les matériaux qu'il fournira devront répondre aux normes et à des critères de qualité. Le prix de pose sera alors revu à la hausse et dépendra du type et de la dimension des carreaux choisis. Le délai contractuel de travaux pourra également être augmenté en cas de retard dans la livraison ou en cas de nouvelle demande. La pose est prévue à joint droit sur la base d'un carrelage non rectifié. La pose du carrelage en diagonale, et/ou rectifié fera l'objet d'une plus value pour la main d'oeuvre supplémentaire. Tout choix de dimension supérieure à 45X45 cm entrainera une plus value liée au type de pose imposé par les DTU. Les carrelages et faïences seront à choisir chez nos fournisseurs.Certains choix peuvent être remis en question dans le cas de problèmes d'approvisionnement ou de changement de gamme entre le rendez-vous chez le fournisseur et la date de commande chez le fabricant. Il ets précisé que la validation des choix sera définitive qu'après la commande par le fournisseur. Dans le cas où cette situation se produirait, un nouveau rendez-vous de choix vous sera proposé pour changer de référence. Le sol des pièces techniques pourra être varianté avec un carrelage de teinte approchante (ou d'un autre bain), dans le cas où il manquerait des carreaux au moment de la pose. Non prévu rideau ou porte de douche qui peuvent s'avérer nécessaire pour éviter les projections d'eau. Les joints sont prévus gris pour les sols et blanc pour les faïences avec une largeur de joint minimale prévue au DTU. | NO | 0 |  | 0
Rupture : |  | W0 | Artisan RGE réalisant le chantier
100W00001 |  | Les travaux seront rféalisés par : SARL LASSALLE François et Fils |  |  |  | Siret : 44805578000010 RGE : E-E48942 | NO | 0 |  | 0
Rupture : |  | ZZ | Valeur lot CARRELAGE
100ZZZZZZ |  | CARRELAGE |  |  |  |  | UV | 1 |  | 0
Lot : | 110 | ELECTRICITE
Rupture : |  | A0 | Tableau électrique
110A00005 |  | Tableau électrique |  |  |  |  | TI | 0 |  | 0
110A00050 |  | NOTA |  |  |  | Origine de l'installation : borne en aval du disjoncteur de branchement ERDF situé à proximité immédiate du tableau électrique placé dans l'habitation. Le câble et les accessoires de raccordement feront l'objet d'un devis d'ERDF ou d'un avenant au contrat pour la mise en oeuvre par notre électricien en fonction de la distance entre le point de raccordement et le point de livraison. Distribution électrique intérieure: la distriubution electrique dans le logement se fera par des boites de dérivation qui peuvent être en saillie (apparentes non encastrées) | NO | 0 |  | 0
110A00100 |  | Pour logement <35m² |  |  |  |  | NO | 0 |  | 0
110A00200 |  | Tableau électrique de protection monophasé |  |  |  | situé dans le volume habitable en saillie sur GTL ou encastré (voir plan) équipé de : - intérrupteurs différentiels - disjoncteurs divisionnaires - accessoires de commande Prise de terre par câblette en fond de fouilles et barette de coupure Liaison équipotentielle générale Liaison équipotentielle de la salle de bains Ensemble monté et câblé compris étiquetage et essais 2 prises 16A+T | U. | 1194.9 |  | 0
110A00300 |  | Pour logement de 36 à 99m² |  |  |  |  | NO | 0 |  | 0
110A00400 |  | Tableau électrique de protection monophasé |  |  |  | situé dans le volume habitable en saillie sur GTL ou encastré (voir plan) équipé de : - intérrupteurs différentiels - disjoncteurs divisionnaires - accessoires de commande Prise de terre par câblette en fond de fouilles et barette de coupure Liaison équipotentielle générale Liaison équipotentielle de la salle de bains Ensemble monté et câblé compris étiquetage et essais 2 prises 16A+T | U. | 1357.3 |  | 0
110A00500 |  | Pour logement de 100 à 134m² |  |  |  |  | NO | 0 |  | 0
110A00600 |  | Tableau électrique de protection monophasé |  |  |  | situé dans le volume habitable en saillie sur GTL ou encastré (voir plan) équipé de : - intérrupteurs différentiels - disjoncteurs divisionnaires - accessoires de commande Prise de terre par câblette en fond de fouilles et barette de coupure Liaison équipotentielle générale Liaison équipotentielle de la salle de bains Ensemble monté et câblé compris étiquetage et essais 2 prises 16A+T | U. | 1554.5 |  | 0
110A00700 |  | Pour logement de 135m² à 169m² |  |  |  |  | NO | 0 |  | 0
110A00800 |  | Tableau électrique de protection monophasé |  |  |  | situé dans le volume habitable en saillie sur GTL ou encastré (voir plan) équipé de : - intérrupteurs différentiels - disjoncteurs divisionnaires - accessoires de commande Prise de terre par câblette en fond de fouilles et barette de coupure Liaison équipotentielle générale Liaison équipotentielle de la salle de bains Ensemble monté et câblé compris étiquetage et essais 2 prises 16A+T | U. | 1738.9 |  | 0
110A00900 |  | Pour logement de >170m² |  |  |  |  | NO | 0 |  | 0
110A01000 |  | Tableau électrique de protection monophasé |  |  |  | situé dans le volume habitable en saillie sur GTL ou encastré (voir plan) équipé de : - intérrupteurs différentiels - disjoncteurs divisionnaires - accessoires de commande Prise de terre par câblette en fond de fouilles et barette de coupure Liaison équipotentielle générale Liaison équipotentielle de la salle de bains Ensemble monté et câblé compris étiquetage et essais 2 prises 16A+T | U. | 1970.6 |  | 0
110A01100 |  | Liaison équipotentielle pour salle de bains, toilette, salle d'eau |  |  |  | supplémentaire | U. | 63.9 |  | 0
110A01200 |  | Traitement de l'étanchéité à l'air de l'installation sur doublage, plafond tradi |  |  |  | plafond traditionnel | U. | 139 |  | 1
110A01300 |  | Traitement de l'étanchéité à l'air de l'installation sur doublage, plafond plat |  |  |  | plaque de plâtre | U. | 185.3 |  | 1
110A01400 |  | Rainurage dans murs porteurs pour doublage par complexe isolant polystyrène |  |  |  |  | FT | 579.6 |  | 1
110A01600 |  | Parafoudre monophasé pour protection générale installation + sectionnement, |  |  |  | intensité max 15KVA | U. | 115.8 |  | 0
Rupture : |  | B0 | Alimentations electrique
110B00060 |  | Câble d'alimentation électrique à passer dans la gaine prévue au lot |  |  |  | assainissement, compris coupure générale et accessoires de raccordement. | NO | 0 |  | 0
110B00061 |  | longueur < 40 m |  |  |  |  | U. | 1102.9 |  | 0
110B00062 |  | 40 m< longueur < 70 m |  |  |  |  | U. | 1323.5 |  | 0
110B00100 |  | Alimentation chauffe-eau électrique avec contacteur jour/nuit et disjoncteur |  |  |  | non prévu raccordement | U. | 121.8 |  | 0
110B00200 |  | Alimentation chauffe-eau solaire avec contacteur jour/nuit + disjoncteur |  |  |  | non prévu raccordement | U. | 203 |  | 0
110B00300 |  | Alimentation chauffe-eau thermodynamique avec contacteur jour/nuit + disjoncteur |  |  |  | non prévu raccordement | U. | 203 |  | 0
110B00400 |  | Alimentation chaudière gaz + protection par disjoncteur |  |  |  | non prévu raccordement | U. | 89.3 |  | 0
110B00500 |  | Alimentation pompe de relevage ou système d'assaisnissement |  |  |  | et protection par disjoncteur Ph/N | U. | 154.2 |  | 0
110B00600 |  | Alimentation et protection simple pour séche serviette |  |  |  | pour radiateur electrique fourni posé par le Maitre d Ouvrage | U. | 89.3 |  | 1
110B00700 |  | Alimentation poèle à granulés |  |  |  | et protection par disjoncteur Ph/N non prévu raccordement | U. | 89.3 |  | 0
110B00800 |  | Alimentation pompe à chaleur air/eau chauffage seul |  |  |  | (module intérieur, extérieur et appoint) + protection par disjoncteur Ph/N non prévu raccordement | U. | 278.2 |  | 0
110B00900 |  | Alimentation pompe à chaleur air/eau DUO |  |  |  | (module intérieur, extérieur et appoint) + protection par disjoncteur Ph/N non prévu raccordement | U. | 301.4 |  | 0
110B01000 |  | Alimentation unité extérieure de la PAC Air-Air + protection par disjoncteur |  |  |  | non prévu raccordement | U. | 89.3 |  | 0
110B01100 |  | Alimentation de la PAC Air-Air ALDES T one |  |  |  | (module intérieur, extérieur et appoint) + protection par disjoncteur non prévu raccordement | U. | 278.2 |  | 0
110B01150 |  | Alimentation de la PAC Air-Air ALDES T one AQUA AIR |  |  |  | (module intérieur, extérieur et appoint) + protection par disjoncteur non prévu raccordement | U. | 278.2 |  | 0
110B01250 |  | Alimentation de la PAC Air / Air GAINABLE |  |  |  | (module intérieur et extérieur) + protection par disjoncteur non prévu raccordement | U. | 278.2 |  | 0
110B01300 |  | Alimentation porte de garage |  |  |  | automatique et protection par disjoncteur Ph/N | U. | 85.8 |  | 0
110B01400 |  | Alimentation habitation (+30ml) |  |  |  |  | U. | 111394.9 |  | 1
110B02200 |  | Commande principale volet roulant électrique |  |  |  | et protection par disjoncteur Ph/N | U. | 93.7 |  | 0
110B02300 |  | Point de commande volet roulant électrique supplémentaire |  |  |  |  | U. | 50.9 |  | 0
110B02350 |  | PAC "volets roulants connectés" type TYXIA 641 de chez DELTADORE |  |  |  | comprenant 5 micromodules pour volets roulants motorisés, une commande centralisation, un interrupteur pour lampe d'appoint (lampe non fournie), un TYDOM 1.0 | U. | 500.8 |  | 1
110B02380 |  | PAC "volets roulants connectés" type TYXIA 642 de chez DELTADORE |  |  |  | comprenant 5 nanomodules pour volets roulants motorisés, une télécommande de centralisation TYXIA 1712, un TYDOM 1.0 | U. | 429.6 |  | 1
110B02390 |  | Pack domotique TYXIA 741 Bioclim |  |  |  | comprenant un gestionnaire pour le pilotage automatique des occultants format modulaire sur rail Din associé à son interface en ambiance modèle TYWELL STARTER de chez Deltadore. Compris 5 nanomodules pour volets roulants motorisés. | U. | 618 |  | 0
110B02400 |  | Option micromodule DELTA DORE |  |  |  | pour gestion de la centralisation des volets roulants depuis le compteur d'énergie compatible domotique ou la passerelle domotique | U. | 86.3 |  | 1
110B02450 |  | Nanomodule(s) complémentaire(s) de chez DELTADORE |  |  |  | pour la gestion des volets roulants ou automatismes | U. | 78.5 |  | 0
110B02500 |  | Option telecommande simple multizone |  |  |  | pour centraliser les volets roulants équipés de micromodules | U. | 172 |  | 1
110B02550 |  | Mise en service de l'ensemble des produits DELTADORE |  |  |  |  | FT | 265.1 |  | 1
110B02600 |  | Mise en service des équipements Deltadore |  |  |  | < à 10 produits | FT | 130 |  | 0
110B0EX01 |  | Alimentation monophase du disjoncteur en limite de propriété |  |  |  |  | U. | 1597.2 |  | 1
110B0EX02 |  | Option micromodule DELTA DORE |  |  |  |  | U. | 55.7 |  | 1
110B0EX03 |  | Option micro module DELTA DORE |  |  |  |  | U. | 86.3 |  | 1
110B0EX04 |  | Alimentation électrique pour micro station et pompe de relevage |  |  |  |  | U. | 344.3 |  | 1
Rupture : |  | BO | Libellé en Attente
110BOEX04 |  | Alimentation electrique pour micro station et poste de relevage |  |  |  |  | U. | 341 |  | 1
Rupture : |  | C0 | gainage en attente
110C00050 |  | Gainage en attente |  |  |  |  | TI | 0 |  | 1
110C00100 |  | Gainage extérieur pour futur aménagement ICTA (en attente 1 m à l'extérieur) |  |  |  |  | U. | 24.2 |  | 1
110C0EX01 |  | Gainage extérieur pour futur aménagement ICTA (en attente 1 m à l'extérieur) |  |  |  |  | U. | 574 |  | 1
Rupture : |  | D0 | Système de ventilation :
110D00005 |  | Système de ventilation |  |  |  |  | TI | 0 |  | 0
110D00010 |  | VMC simple flux et Extraction d'air |  |  |  |  | TI | 0 |  | 0
110D00020 |  | Installation complète d'une Ventilation Mécanique Contrôlée (VMC), |  |  |  | montée dans combles perdus comprenant | NO | 0 |  | 0
110D00200 |  | Centrale VMC double flux haut rendement marque ATLANTIC modèle DUOLIX ou similai |  |  |  | Boitier de répartition avec gestion du débit d'air en fonction de la configuration du logement, piège à son (nuisance sonore maxi 24db(A)) Filtration de l'air par filtre fin (type F7) Dimensions : Ht=542 mm, L=747 mm, P=420 mm Ensemble pose avec alimentation et protection par disjoncteur Ph/N | U. | 1766.6 |  | 1
110D00600 |  | Groupe d'extraction HYGROREGLABLE de marque ATLANTIC modèle Hygrocosy BC |  |  |  |  | U. | 230.8 |  | 1
110D00605 |  | Groupe d'extraction HYGROREGLABLE marque ATLANTIC modèle Hygrocosy BC Flex Plus |  |  |  |  | U. | 326.7 |  | 0
110D00610 |  | Groupe d'extraction HYGROREGLABLE de marque ALDES modèle EasyHOME Hygro |  |  |  |  | U. | 230.8 |  | 0
110D00615 |  | Groupe d'extraction HYGROREGLABLE HP+ de marque ALDES |  |  |  | modèle EasyHOME Hygro Premium HP+ | U. | 326.7 |  | 0
110D00700 |  | Bouche(s) d'extraction HYGROREGLABLES diamètre 125 mm avec bouton poussoir |  |  |  |  | U. | 149.4 |  | 0
110D00800 |  | Réseau de gaine isolée diamètre 125mm |  |  |  | localisation: Cuisine | ML | 6.6 |  | 0
110D00900 |  | Bouche(s) d'extraction HYGROREGLABLES diamètre 80 mm |  |  |  |  | U. | 85.8 |  | 0
110D01000 |  | Réseau de gaine isolée diamètre 80 mm |  |  |  |  | ML | 5 |  | 0
110D01100 |  | Sortie de toit spécifique |  |  |  |  | U. | 87.2 |  | 1
110D01150 |  | Réseau de gaine isolée diamètre suivant étude |  |  |  |  | ML | 6.6 |  | 0
110D01200 |  | Entrée d'air hygroréglable sur menuiserie sans volet roulant |  |  |  |  | U. | 23.1 |  | 0
110D01300 |  | Entrée d'air hygroréglable sur caisson volet roulant |  |  |  |  | U. | 55.75 |  | 0
110D01400 |  | Réseau de gaine oblong (55 mm) pour passage spécifique |  |  |  |  | ML | 23.1 |  | 0
110D01500 |  | maximum 1 bouche 125 mm et 6 bouches 80 mm par groupe VMC |  |  |  |  | NO | 0 |  | 0
110D01600 |  | maximum 15 m de réseau sur une bouche et 54 m au total |  |  |  |  | NO | 0 |  | 0
110D03400 |  | Extracteur hélicoide type STYLEA 100 HY 95 m3 ou similaire compris ligne d'alime |  |  |  | pour pièces humides | U. | 158.9 |  | 1
110D03500 |  | Mise en place d'un extracteur à débit variable |  |  |  | en partie haute du mur maçonné, et création d'une entrée d'air en partie basse ø 125, compris percement et grilles. | U. | 355.1 |  | 0
Rupture : |  | E0 | Détecteurs
110E00050 |  | Détecteurs |  |  |  |  | TI | 0 |  | 1
110E00100 |  | Détecteur de fumée autonome à pile conforme à la réglementation |  |  |  |  | U. | 34.7 |  | 1
Rupture : |  | F0 | Appareillage blanc SCHNEIDER modèle Odace
110F00005 |  | Appareillage blanc SCHNEIDER modèle Odace ou LEGRAND modèle Dooxie |  |  |  | Douilles DCL sans lustrerie ni lampe sauf spécification Installation encastrée sous gaine ICTA. | NO | 0 |  | 1
110F00006 |  | Appareillage blanc SCHNEIDER modèle Odace |  |  |  | Douilles DCL sans lustrerie ni lampe sauf spécification Installation encastrée sous gaine ICTA. | NO | 0 |  | 0
110F00007 |  | Option pour remplacement appareillage initialement prévu par un appareillage |  |  |  | LEGRAND Celiane ou HAGER Gallery avec plaques de base (hors plaque "matières" ou "couleur" pouvant faire l'objet d'un devis spécifique). | NO | 0 |  | 0
110F00008 |  | surface habitable < 120m² |  |  |  |  | U. | 386 |  | 0
110F00009 |  | surface habitable > 120 m² |  |  |  |  | U. | 496.3 |  | 0
110F00010 |  | Hall |  |  |  |  | NO | 0 |  | 0
110F00020 |  | Point(s) lumineux en simple allumage |  |  |  |  | U. | 56.3 |  | 0
110F00030 |  | Point(s) lumineux en va et vient |  |  |  |  | U. | 78.9 |  | 0
110F00040 |  | Point(s) lumineux en télérupteur avec 3 allumages |  |  |  |  | U. | 124.1 |  | 0
110F00050 |  | Prise(s) de courant 10/16A + T |  |  |  |  | U. | 45.1 |  | 0
110F00060 |  | Sonnerie 2 tons à transfo |  |  |  |  | U. | 78.9 |  | 0
110F00070 |  | Repas |  |  |  |  | NO | 0 |  | 0
110F00080 |  | Point(s) lumineux en simple allumage |  |  |  |  | U. | 56.3 |  | 0
110F00090 |  | Point(s) lumineux en va et vient |  |  |  |  | U. | 78.9 |  | 0
110F00100 |  | Point(s) lumineux en télérupteur avec 3 allumages |  |  |  |  | U. | 124.1 |  | 0
110F00110 |  | Prise(s) de courant 10/16A + T |  |  |  |  | U. | 45.1 |  | 0
110F00120 |  | Prise(s) communication RJ45 avec cablage catégorie 6 |  |  |  |  | U. | 52.7 |  | 0
110F00130 |  | Prise(s) télévision simple avec câblage |  |  |  |  | U. | 50.9 |  | 0
110F00140 |  | Salon |  |  |  |  | NO | 0 |  | 0
110F00150 |  | Point(s) lumineux en simple allumage |  |  |  |  | U. | 56.3 |  | 0
110F00160 |  | Point(s) lumineux en va et vient |  |  |  |  | U. | 78.9 |  | 0
110F00170 |  | Point(s) lumineux en télérupteur avec 3 allumages |  |  |  |  | U. | 124.1 |  | 0
110F00180 |  | Prise(s) de courant 10/16A + T |  |  |  |  | U. | 45.1 |  | 0
110F00190 |  | Sonnerie 2 tons à transfo |  |  |  |  | U. | 78.9 |  | 0
110F00200 |  | Prise(s) communication RJ45 avec cablage catégorie 6 |  |  |  |  | U. | 52.7 |  | 0
110F00210 |  | Prise(s) télévision simple avec câblage |  |  |  |  | U. | 50.9 |  | 0
110F00220 |  | Séjour |  |  |  |  | NO | 0 |  | 0
110F00230 |  | Point(s) lumineux en simple allumage |  |  |  |  | U. | 56.3 |  | 0
110F00240 |  | Point(s) lumineux en va et vient |  |  |  |  | U. | 78.9 |  | 0
110F00260 |  | Point(s) lumineux en télérupteur avec 3 allumages |  |  |  |  | U. | 124.1 |  | 0
110F00270 |  | Bouton-poussoir(s) supplémentaire |  |  |  |  | U. | 33.6 |  | 0
110F00280 |  | Point(s) lumineux supplémentaire |  |  |  |  | U. | 29.3 |  | 0
110F00290 |  | Prise(s) de courant 10/16A + T |  |  |  |  | U. | 45.1 |  | 0
110F00300 |  | Sonnerie 2 tons à transfo |  |  |  |  | U. | 78.9 |  | 0
110F00310 |  | Prise(s) communication RJ45 avec cablage catégorie 6 |  |  |  |  | U. | 52.7 |  | 0
110F00320 |  | Prise(s) télévision simple avec câblage |  |  |  |  | U. | 50.9 |  | 0
110F00325 |  | Double-prise(s) 10/16 A + T |  |  |  |  | U. | 60.1 |  | 1
110F00330 |  | Studio |  |  |  |  | NO | 0 |  | 1
110F00340 |  | Point(s) lumineux en simple allumage |  |  |  |  | U. | 56.3 |  | 1
110F00350 |  | Point(s) lumineux en va et vient |  |  |  |  | U. | 78.9 |  | 1
110F00360 |  | Point(s) lumineux en télérupteur avec 3 allumages |  |  |  |  | U. | 124.1 |  | 1
110F00370 |  | Prise(s) de courant 10/16A + T |  |  |  |  | U. | 45.1 |  | 1
110F00380 |  | Sonnerie 2 tons à transfo |  |  |  |  | U. | 78.9 |  | 1
110F00390 |  | Prise(s) communication RJ45 avec cablage |  |  |  |  | U. | 52.7 |  | 1
110F00400 |  | Prise(s) télévision simple avec câblage |  |  |  |  | U. | 50.9 |  | 1
110F00410 |  | Cuisine |  |  |  |  | NO | 0 |  | 0
110F00420 |  | Point(s) lumineux en simple allumage |  |  |  |  | U. | 56.3 |  | 0
110F00430 |  | 2 Point(s) lumineux en simple allumage |  |  |  |  | U. | 85.2 |  | 1
110F00440 |  | 3 Point(s) lumineux en simple allumage |  |  |  |  | U. | 114.1 |  | 1
110F00450 |  | Point(s) lumineux en va et vient |  |  |  |  | U. | 78.9 |  | 0
110F00470 |  | Point(s) lumineux en télérupteur avec 3 allumages |  |  |  |  | U. | 124.1 |  | 0
110F00480 |  | Prise(s) de courant 10/16A + T |  |  |  |  | U. | 45.1 |  | 0
110F00490 |  | Prise(s) de courant 10/16 A + T en sol |  |  |  |  | U. | 81 |  | 1
110F00500 |  | Double-prise(s) 10/16 A+ T pour plan de travail |  |  |  |  | U. | 60.1 |  | 0
110F00510 |  | Prise(s) de courant 16 A + T spécialisée |  |  |  |  | U. | 57.4 |  | 0
110F00520 |  | Sortie(s) de câble de cuisson 32A+T |  |  |  |  | U. | 68.7 |  | 0
110F00530 |  | Prise(s) communication RJ45 avec cablage catégorie 6 |  |  |  |  | U. | 52.7 |  | 0
110F00540 |  | Prise(s) télévision simple avec câblage |  |  |  |  | U. | 50.9 |  | 0
110F00550 |  | Kitchen |  |  |  |  | NO | 0 |  | 1
110F00560 |  | Point(s) lumineux en simple allumage |  |  |  |  | U. | 56.3 |  | 1
110F00570 |  | Point(s) lumineux en va et vient |  |  |  |  | U. | 78.9 |  | 1
110F00580 |  | Point(s) lumineux en télérupteur avec 3 allumages |  |  |  |  | U. | 124.1 |  | 1
110F00590 |  | Prise(s) de courant 10/16A + T |  |  |  |  | U. | 45.1 |  | 1
110F00600 |  | Double-prise(s) 10/16 A+ T pour plan de travail |  |  |  |  | U. | 60.1 |  | 1
110F00610 |  | Prise(s) de courant 16 A + T spécialisée |  |  |  |  | U. | 57.4 |  | 1
110F00620 |  | Sortie(s) de câble de cuisson 32A+T |  |  |  |  | U. | 68.7 |  | 1
110F00630 |  | Salle de bains |  |  |  |  | NO | 0 |  | 0
110F00640 |  | Point(s) lumineux en simple allumage |  |  |  |  | U. | 56.3 |  | 0
110F00650 |  | Point(s) lumineux en va et vient |  |  |  |  | U. | 78.9 |  | 0
110F00660 |  | Point(s) lumineux en télérupteur avec 3 allumages |  |  |  |  | U. | 124.1 |  | 0
110F00670 |  | Spot(s) encastré(s) 3 températures de couleur au choix, IP 65, 7 watts, fixe, |  |  |  | recouvrable. En remplacement du point central, compris alimentation. | U. | 57.4 |  | 0
110F00690 |  | Prise(s) de courant 10/16A + T |  |  |  |  | U. | 45.1 |  | 0
110F00700 |  | Salle de bains 2 |  |  |  |  | NO | 0 |  | 0
110F00710 |  | Point(s) lumineux en simple allumage |  |  |  |  | U. | 56.3 |  | 0
110F00720 |  | Spot(s) encastré(s) 3 températures de couleur au choix, IP 65, 7 watts, fixe, |  |  |  | recouvrable. En remplacement du point central, compris alimentation. | U. | 57.4 |  | 0
110F00740 |  | Prise(s) de courant 10/16A + T |  |  |  |  | U. | 45.1 |  | 0
110F00750 |  | Salle d'eau |  |  |  |  | NO | 0 |  | 0
110F00760 |  | Point(s) lumineux en simple allumage |  |  |  |  | U. | 56.3 |  | 0
110F00770 |  | Spot(s) encastré(s) 3 températures de couleur au choix, IP 65, 7 watts, fixe, |  |  |  | recouvrable. En remplacement du point central, compris alimentation. | U. | 57.4 |  | 0
110F00790 |  | Prise(s) de courant 10/16A + T |  |  |  |  | U. | 45.1 |  | 0
110F00791 |  | Salle d'eau 2 |  |  |  |  | NO | 0 |  | 0
110F00792 |  | Point(s) lumineux en simple allumage |  |  |  |  | U. | 56.3 |  | 0
110F00793 |  | Spot(s) encastré(s) 3 températures de couleur au choix, IP 65, 7 watts, fixe, |  |  |  | recouvrable. En remplacement du point central, compris alimentation. | U. | 57.4 |  | 0
110F00794 |  | Prise(s) de courant 10/16A + T |  |  |  |  | U. | 45.1 |  | 0
110F00800 |  | Douche |  |  |  |  | NO | 0 |  | 1
110F00810 |  | Point(s) lumineux en simple allumage |  |  |  |  | U. | 56.3 |  | 1
110F00820 |  | Spot(s) encastré(s) inclinable blanc IP23 avec lampe led 220v GU10 |  |  |  | et pot de protection pour étanchéité à l'air. Compris alimentation et supression du point lumineux central | U. | 92.7 |  | 1
110F00840 |  | Prise(s) de courant 10/16A + T |  |  |  |  | U. | 45.1 |  | 1
110F00850 |  | Toilette |  |  |  |  | NO | 0 |  | 1
110F00860 |  | Point(s) lumineux en simple allumage |  |  |  |  | U. | 56.3 |  | 1
110F00870 |  | Spot(s) encastré(s) inclinable blanc IP23 avec lampe led 220v GU10 |  |  |  | et pot de protection pour étanchéité à l'air. Compris alimentation et supression du point lumineux central | U. | 92.7 |  | 1
110F00890 |  | Prise(s) de courant 10/16A + T |  |  |  |  | U. | 45.1 |  | 1
110F00900 |  | Double-prise(s) 10/16 A+ T pour plan de travail |  |  |  |  | U. | 60.1 |  | 1
110F00910 |  | Toilette2 |  |  |  |  | NO | 0 |  | 1
110F00920 |  | Point(s) lumineux en simple allumage |  |  |  |  | U. | 56.3 |  | 1
110F00940 |  | Prise(s) de courant 10/16A + T |  |  |  |  | U. | 45.1 |  | 1
110F00950 |  | W.C. |  |  |  |  | NO | 0 |  | 0
110F00960 |  | Point(s) lumineux en simple allumage |  |  |  |  | U. | 56.3 |  | 0
110F00965 |  | Spot(s) encastré(s) 3 températures de couleur au choix, IP 65, 7 watts, fixe, |  |  |  | recouvrable. En remplacement du point central, compris alimentation. | U. | 57.4 |  | 0
110F00970 |  | Prise(s) de courant 10/16A + T |  |  |  |  | U. | 45.1 |  | 0
110F00980 |  | W.C.2 |  |  |  |  | NO | 0 |  | 0
110F00990 |  | Point(s) lumineux en simple allumage |  |  |  |  | U. | 56.3 |  | 0
110F00995 |  | Spot(s) encastré(s) 3 températures de couleur au choix, IP 65, 7 watts, fixe, |  |  |  | recouvrable. En remplacement du point central, compris alimentation. | U. | 57.4 |  | 0
110F01000 |  | Prise(s) de courant 10/16A + T |  |  |  |  | U. | 45.1 |  | 0
110F01010 |  | W.C.3 |  |  |  |  | NO | 0 |  | 1
110F01020 |  | Point(s) lumineux en simple allumage |  |  |  |  | U. | 56.3 |  | 1
110F01030 |  | Prise(s) de courant 10/16A + T |  |  |  |  | U. | 45.1 |  | 1
110F01040 |  | Chambre 1 |  |  |  |  | NO | 0 |  | 0
110F01050 |  | Point.(s) lumineux en simple allumage |  |  |  |  | U. | 56.3 |  | 0
110F01060 |  | Point(s) lumineux en va et vient |  |  |  |  | U. | 78.9 |  | 0
110F01070 |  | Point(s) lumineux en télérupteur avec 3 allumages |  |  |  |  | U. | 124.1 |  | 0
110F01080 |  | Prise(s) de courant 10/16A + T |  |  |  |  | U. | 45.1 |  | 0
110F01090 |  | Prise(s) téléphone RJ45 avec cablage catégorie 6 |  |  |  |  | U. | 52.7 |  | 0
110F01100 |  | Prise(s) télévision simple avec câblage |  |  |  |  | U. | 50.9 |  | 0
110F01110 |  | Chambre 2 |  |  |  |  | NO | 0 |  | 0
110F01120 |  | Point(s) lumineux en simple allumage |  |  |  |  | U. | 56.3 |  | 0
110F01130 |  | Point(s) lumineux en va et vient |  |  |  |  | U. | 78.9 |  | 0
110F01140 |  | Point(s) lumineux en télérupteur avec 3 allumages |  |  |  |  | U. | 124.1 |  | 0
110F01150 |  | Prise(s) de courant 10/16A + T |  |  |  |  | U. | 45.1 |  | 0
110F01160 |  | Prise(s) communication RJ45 avec cablage catégorie 6 |  |  |  |  | U. | 52.7 |  | 0
110F01170 |  | Prise(s) télévision simple avec câblage |  |  |  |  | U. | 50.9 |  | 0
110F01180 |  | Chambre 3 |  |  |  |  | NO | 0 |  | 0
110F01190 |  | Point(s) lumineux en simple allumage |  |  |  |  | U. | 56.3 |  | 0
110F01200 |  | Point(s) lumineux en va et vient |  |  |  |  | U. | 78.9 |  | 0
110F01210 |  | Prise(s) de courant 10/16A + T |  |  |  |  | U. | 45.1 |  | 0
110F01220 |  | Prise(s) communication RJ45 avec cablage catégorie 6 |  |  |  |  | U. | 52.7 |  | 0
110F01230 |  | Prise(s) télévision simple avec câblage |  |  |  |  | U. | 50.9 |  | 0
110F01240 |  | Chambre 4 |  |  |  |  | NO | 0 |  | 0
110F01250 |  | Point(s) lumineux en simple allumage |  |  |  |  | U. | 56.3 |  | 0
110F01260 |  | Point(s) lumineux en va et vient |  |  |  |  | U. | 78.9 |  | 0
110F01270 |  | Prise(s) de courant 10/16A + T |  |  |  |  | U. | 45.1 |  | 0
110F01280 |  | Prise(s) communication RJ45 avec cablage catégorie 6 |  |  |  |  | U. | 52.7 |  | 0
110F01290 |  | Prise(s) télévision simple avec câblage |  |  |  |  | U. | 50.9 |  | 0
110F01300 |  | Chambre 5 |  |  |  |  | NO | 0 |  | 1
110F01310 |  | Point(s) lumineux en simple allumage |  |  |  |  | U. | 56.3 |  | 1
110F01320 |  | Point(s) lumineux en va et vient |  |  |  |  | U. | 78.9 |  | 1
110F01330 |  | Prise(s) de courant 10/16A + T |  |  |  |  | U. | 45.1 |  | 1
110F01340 |  | Prise(s) communication RJ45 avec cablage |  |  |  |  | U. | 52.7 |  | 1
110F01350 |  | Prise(s) télévision simple avec câblage |  |  |  |  | U. | 50.9 |  | 1
110F01360 |  | Chambre 6 |  |  |  |  | NO | 0 |  | 1
110F01370 |  | Point(s) lumineux en simple allumage |  |  |  |  | U. | 56.3 |  | 1
110F01380 |  | Point(s) lumineux en va et vient |  |  |  |  | U. | 78.9 |  | 1
110F01390 |  | Prise(s) de courant 10/16A + T |  |  |  |  | U. | 45.1 |  | 1
110F01400 |  | Prise(s) communication RJ45 avec cablage |  |  |  |  | U. | 52.7 |  | 1
110F01410 |  | Prise(s) télévision simple avec câblage |  |  |  |  | U. | 50.9 |  | 1
110F01420 |  | Bureau |  |  |  |  | NO | 0 |  | 0
110F01430 |  | Point(s) lumineux en simple allumage |  |  |  |  | U. | 56.3 |  | 0
110F01440 |  | Point(s) lumineux en va et vient |  |  |  |  | U. | 78.9 |  | 0
110F01450 |  | Prise(s) de courant 10/16A + T |  |  |  |  | U. | 45.1 |  | 0
110F01460 |  | Prise(s) communication RJ45 avec cablage catégorie 6 |  |  |  |  | U. | 52.7 |  | 0
110F01470 |  | Prise(s) télévision simple avec câblage |  |  |  |  | U. | 50.9 |  | 0
110F01480 |  | Prise(s) informatique |  |  |  |  | U. | 52.7 |  | 1
110F01490 |  | Billard |  |  |  |  | NO | 0 |  | 1
110F01500 |  | Point(s) lumineux en va et vient |  |  |  |  | U. | 78.9 |  | 1
110F01520 |  | Prise(s) de courant 10/16A + T |  |  |  |  | U. | 45.1 |  | 1
110F01530 |  | Prise(s) de courant 10/16 A + T en sol |  |  |  |  | U. | 81 |  | 1
110F01540 |  | Prise(s) communication RJ45 avec cablage |  |  |  |  | U. | 52.7 |  | 1
110F01550 |  | Bilbliotheque |  |  |  |  | NO | 0 |  | 1
110F01560 |  | Point(s) lumineux en va et vient |  |  |  |  | U. | 78.9 |  | 1
110F01580 |  | Prises de courant 10/16A + T |  |  |  |  | U. | 45.1 |  | 1
110F01590 |  | Prise de courant 10/16 A + T en sol |  |  |  |  | U. | 81 |  | 1
110F01600 |  | Prise(s) communication RJ45 avec cablage |  |  |  |  | U. | 52.7 |  | 1
110F01610 |  | Salle de jeux |  |  |  |  | NO | 0 |  | 1
110F01620 |  | Point(s) lumineux en va et vient |  |  |  |  | U. | 78.9 |  | 1
110F01640 |  | Prise(s de courant 10/16A + T |  |  |  |  | U. | 45.1 |  | 1
110F01650 |  | Prise(s) de courant 10/16 A + T en sol |  |  |  |  | U. | 81 |  | 1
110F01660 |  | Prise(s) communication RJ45 avec cablage |  |  |  |  | U. | 52.7 |  | 1
110F01670 |  | Prise(s) télévision simple avec câblage |  |  |  |  | U. | 50.9 |  | 1
110F01680 |  | Salle de gymn |  |  |  |  | NO | 0 |  | 1
110F01690 |  | Point(s) lumineux en va et vient |  |  |  |  | U. | 78.9 |  | 1
110F01710 |  | Prise(s) de courant 10/16A + T |  |  |  |  | U. | 45.1 |  | 1
110F01720 |  | Prise(s) de courant 10/16 A + T en sol |  |  |  |  | U. | 81 |  | 1
110F01730 |  | Prise(s) communication RJ45 avec cablage |  |  |  |  | U. | 52.7 |  | 1
110F01740 |  | Prise(s) télévision simple avec câblage |  |  |  |  | U. | 50.9 |  | 1
110F01750 |  | Dressing |  |  |  |  | NO | 0 |  | 0
110F01760 |  | Point(s) lumineux en simple allumage |  |  |  |  | U. | 56.3 |  | 0
110F01770 |  | Point(s) lumineux en va et vient |  |  |  |  | U. | 78.9 |  | 0
110F01780 |  | Prise(s) de courant 10/16A + T |  |  |  |  | U. | 45.1 |  | 0
110F01790 |  | Dressing2 |  |  |  |  | NO | 0 |  | 1
110F01800 |  | Point(s) lumineux en simple allumage |  |  |  |  | U. | 56.3 |  | 1
110F01810 |  | Prise(s) de courant 10/16A + T |  |  |  |  | U. | 45.1 |  | 1
110F01820 |  | Lingerie |  |  |  |  | NO | 0 |  | 1
110F01830 |  | Point(s) lumineux en simple allumage |  |  |  |  | U. | 56.3 |  | 1
110F01840 |  | Point(s) lumineux en va et vient |  |  |  |  | U. | 78.9 |  | 1
110F01850 |  | Prise(s) de courant 10/16A + T |  |  |  |  | U. | 45.1 |  | 1
110F01860 |  | Prise(s) de courant 16 A + T spécialisée |  |  |  |  | U. | 57.4 |  | 1
110F01870 |  | Rangement |  |  |  |  | NO | 0 |  | 1
110F01880 |  | Point(s) lumineux en simple allumage |  |  |  |  | U. | 56.3 |  | 1
110F01890 |  | Prise(s) de courant 10/16A + T |  |  |  |  | U. | 45.1 |  | 1
110F01900 |  | Dégagement |  |  |  |  | NO | 0 |  | 0
110F01910 |  | Point(s) lumineux en simple allumage |  |  |  |  | U. | 56.3 |  | 0
110F01920 |  | Point(s) lumineux en va et vient |  |  |  |  | U. | 78.9 |  | 0
110F01930 |  | Point(s) lumineux en télérupteur avec 3 allumages |  |  |  |  | U. | 124.1 |  | 0
110F01940 |  | 2 Point(s) lumineux en télérupteur avec 3 allumages |  |  |  |  | U. | 152.9 |  | 1
110F01950 |  | Bouton-poussoir(s) supplémentaire |  |  |  |  | U. | 33.6 |  | 0
110F01960 |  | Point(s) lumineux supplémentaire |  |  |  |  | U. | 29.3 |  | 0
110F01970 |  | Prise(s) de courant 10/16A + T |  |  |  |  | U. | 45.1 |  | 0
110F01980 |  | Sas |  |  |  |  | NO | 0 |  | 1
110F01990 |  | Point(s) lumineux en simple allumage |  |  |  |  | U. | 56.3 |  | 1
110F02000 |  | Point(s) lumineux en va et vient |  |  |  |  | U. | 78.9 |  | 1
110F02010 |  | Point(s) lumineux en télérupteur avec 3 allumages |  |  |  |  | U. | 124.1 |  | 1
110F02020 |  | Prise(s) de courant 10/16A + T |  |  |  |  | U. | 45.1 |  | 1
110F02080 |  | Dégagement 2 |  |  |  |  | NO | 0 |  | 0
110F02090 |  | Point(s) lumineux en simple allumage |  |  |  |  | U. | 56.3 |  | 0
110F02100 |  | Point(s) lumineux en va et vient |  |  |  |  | U. | 78.9 |  | 0
110F02110 |  | Point(s) lumineux en télérupteur avec 3 allumages |  |  |  |  | U. | 124.1 |  | 0
110F02120 |  | 2 Point(s) lumineux en télérupteur avec 3 allumages |  |  |  |  | U. | 152.9 |  | 0
110F02130 |  | Bouton-poussoir(s) supplémentaire |  |  |  |  | U. | 33.6 |  | 0
110F02140 |  | Point(s) lumineux supplémentaire |  |  |  |  | U. | 29.3 |  | 0
110F02150 |  | Prise(s) de courant 10/16A + T |  |  |  |  | U. | 45.1 |  | 0
110F02170 |  | Cave |  |  |  |  | NO | 0 |  | 0
110F02180 |  | Point(s) lumineux en simple allumage |  |  |  |  | U. | 56.3 |  | 0
110F02190 |  | Point(s) lumineux en va et vient |  |  |  |  | U. | 78.9 |  | 0
110F02210 |  | Prise(s) de courant 10/16A + T |  |  |  |  | U. | 45.1 |  | 0
110F02220 |  | Garage |  |  |  |  | NO | 0 |  | 0
110F02230 |  | Point(s) lumineux en simple allumage |  |  |  |  | U. | 56.3 |  | 0
110F02240 |  | Point(s) lumineux en va et vient |  |  |  |  | U. | 78.9 |  | 0
110F02260 |  | Point(s) lumineux en télérupteur avec 3 allumages |  |  |  |  | U. | 124.1 |  | 0
110F02270 |  | 2 Point(s) lumineux en télérupteur avec 3 allumages |  |  |  |  | U. | 152.9 |  | 1
110F02280 |  | Prise(s) de courant 10/16A + T |  |  |  |  | U. | 45.1 |  | 0
110F02290 |  | Prise(s) de courant 10/16 A + T en sol |  |  |  |  | U. | 81 |  | 1
110F02300 |  | Prise(s) de courant 16 A + T spécialisée |  |  |  |  | U. | 57.4 |  | 0
110F02310 |  | Cellier |  |  |  |  | NO | 0 |  | 0
110F02320 |  | Point(s) lumineux en simple allumage |  |  |  |  | U. | 56.3 |  | 0
110F02330 |  | Point(s) lumineux en va et vient |  |  |  |  | U. | 78.9 |  | 0
110F02350 |  | Prise(s) de courant 10/16A + T |  |  |  |  | U. | 45.1 |  | 0
110F02360 |  | Prise(s) de courant 16 A + T spécialisée |  |  |  |  | U. | 57.4 |  | 0
110F02370 |  | Cellier 2 |  |  |  |  | NO | 0 |  | 1
110F02380 |  | Point(s) lumineux en simple allumage |  |  |  |  | U. | 56.3 |  | 1
110F02390 |  | Point(s) lumineux en va et vient |  |  |  |  | U. | 78.9 |  | 1
110F02400 |  | Prise(s) de courant 10/16A + T |  |  |  |  | U. | 45.1 |  | 1
110F02410 |  | Prise(s) de courant 16 A + T spécialisée |  |  |  |  | U. | 57.4 |  | 1
110F02420 |  | Chaufferie |  |  |  |  | NO | 0 |  | 1
110F02430 |  | Point(s) lumineux en simple allumage |  |  |  |  | U. | 56.3 |  | 1
110F02440 |  | Prise(s) de courant 10/16A + T |  |  |  |  | U. | 45.1 |  | 1
110F02450 |  | Prise(s) de courant 16 A + T spécialisée |  |  |  |  | U. | 57.4 |  | 1
110F02460 |  | Buanderie |  |  |  |  | NO | 0 |  | 0
110F02470 |  | Point(s) lumineux en simple allumage |  |  |  |  | U. | 56.3 |  | 0
110F02480 |  | Point(s) lumineux en va et vient |  |  |  |  | U. | 78.9 |  | 0
110F02490 |  | Prise(s) de courant 10/16A + T |  |  |  |  | U. | 45.1 |  | 0
110F02500 |  | Prise(s) de courant 16 A + T spécialisée |  |  |  |  | U. | 57.4 |  | 0
110F02510 |  | Prise(s) télévision simple avec câblage |  |  |  |  | U. | 50.9 |  | 1
110F02520 |  | Atelier |  |  |  |  | NO | 0 |  | 1
110F02521 |  | Garage à vélos |  |  |  |  | NO | 0 |  | 0
110F02530 |  | Point(s) lumineux en simple allumage |  |  |  |  | U. | 56.3 |  | 0
110F02540 |  | Point(s) lumineux en va et vient |  |  |  |  | U. | 78.9 |  | 0
110F02550 |  | Prise(s) de courant 10/16A + T |  |  |  |  | U. | 45.1 |  | 0
110F02560 |  | Prise(s) de courant 16 A + T spécialisée |  |  |  |  | U. | 57.4 |  | 0
110F02570 |  | Local technique |  |  |  |  | NO | 0 |  | 1
110F02580 |  | Point(s) lumineux en simple allumage |  |  |  |  | U. | 56.3 |  | 1
110F02590 |  | Point(s) lumineux en va et vient |  |  |  |  | U. | 78.9 |  | 1
110F02600 |  | Prise(s) de courant 10/16A + T |  |  |  |  | U. | 45.1 |  | 1
110F02610 |  | Prise(s) de courant 16 A + T spécialisée |  |  |  |  | U. | 57.4 |  | 1
110F02620 |  | Extérieur |  |  |  |  | NO | 0 |  | 0
110F02630 |  | Point(s) lumineux en simple allumage |  |  |  |  | U. | 56.3 |  | 0
110F02640 |  | Point(s) lumineux en simple allumage à voyant témoin |  |  |  |  | U. | 67.3 |  | 0
110F02690 |  | Point(s) lumineux en simple allumage à voyant témoin avec protection |  |  |  |  | U. | 71.7 |  | 0
110F02700 |  | Spot(s) encastré(s) orientable blanc TBT 50 W 12V |  |  |  |  | U. | 92.7 |  | 1
110F02710 |  | Prise(s) de courant 10/16A + T étanche pour extérieur |  |  |  |  | U. | 57.4 |  | 0
110F02715 |  | Prise(s) de courant 10/16A + T étanche pour extérieur avec protection |  |  |  |  | U. | 62.7 |  | 0
110F02720 |  | Abri |  |  |  |  | NO | 0 |  | 1
110F02730 |  | Point(s) lumineux en simple allumage |  |  |  |  | U. | 56.3 |  | 1
110F02740 |  | Point(s) lumineux en simple allumage à voyant témoin |  |  |  |  | U. | 67.3 |  | 1
110F02760 |  | Point(s) lumineux en va et vient à voyant témoin |  |  |  |  | U. | 90.5 |  | 1
110F02770 |  | Point(s) lumineux en télérupteur avec 3 allumages |  |  |  |  | U. | 124.1 |  | 1
110F02780 |  | Prise(s) de courant 10/16A + T étanche pour extérieur |  |  |  |  | U. | 57.4 |  | 1
110F02790 |  | Abri voiture |  |  |  |  | NO | 0 |  | 1
110F02800 |  | Point(s) lumineux en simple allumage |  |  |  |  | U. | 56.3 |  | 1
110F02810 |  | Point(s) lumineux en simple allumage à voyant témoin |  |  |  |  | U. | 67.3 |  | 1
110F02830 |  | Point(s) lumineux en va et vient à voyant témoin |  |  |  |  | U. | 90.5 |  | 1
110F02840 |  | Prise(s) de courant 10/16A + T étanche pour extérieur |  |  |  |  | U. | 57.4 |  | 1
110F02850 |  | Abri 2 |  |  |  |  | NO | 0 |  | 1
110F02860 |  | Point(s) lumineux en simple allumage |  |  |  |  | U. | 56.3 |  | 1
110F02870 |  | Point(s) lumineux en simple allumage à voyant témoin |  |  |  |  | U. | 67.3 |  | 1
110F02890 |  | Point(s) lumineux en va et vient à voyant témoin |  |  |  |  | U. | 90.5 |  | 1
110F02900 |  | Prise(s) de courant 10/16A + T étanche pour extérieur |  |  |  |  | U. | 57.4 |  | 1
110F02910 |  | Abri jardin |  |  |  |  | NO | 0 |  | 1
110F02920 |  | Point(s) lumineux en simple allumage |  |  |  |  | U. | 56.3 |  | 1
110F02930 |  | Point(s) lumineux en simple allumage à voyant témoin |  |  |  |  | U. | 67.3 |  | 1
110F02940 |  | Prise(s) de courant 10/16A + T étanche pour extérieur |  |  |  |  | U. | 57.4 |  | 1
110F02950 |  | Abri bois |  |  |  |  | NO | 0 |  | 1
110F02960 |  | Point(s) lumineux en simple allumage |  |  |  |  | U. | 56.3 |  | 1
110F02970 |  | Point(s) lumineux en simple allumage à voyant témoin |  |  |  |  | U. | 67.3 |  | 1
110F02980 |  | Point(s) lumineux en va et vient à voyant témoin |  |  |  |  | U. | 90.5 |  | 1
110F02990 |  | Prise(s) de courant 10/16A + T étanche pour extérieur |  |  |  |  | U. | 57.4 |  | 1
110F03000 |  | Véranda |  |  |  |  | NO | 0 |  | 1
110F03010 |  | Point(s) lumineux en simple allumage |  |  |  |  | U. | 56.3 |  | 1
110F03020 |  | Point(s) lumineux en simple allumage à voyant témoin |  |  |  |  | U. | 85.2 |  | 1
110F03030 |  | Prise(s) de courant 10/16A + T étanche pour extérieur |  |  |  |  | U. | 57.4 |  | 1
110F03040 |  | Mezzanine |  |  |  |  | NO | 0 |  | 0
110F03048 |  | Point(s) lumineux en va et vient |  |  |  |  | U. | 78.9 |  | 0
110F03049 |  | Prise(s) de courant 10/16A + T |  |  |  |  | U. | 45.1 |  | 0
110F03050 |  | Point(s) lumineux en simple allumage |  |  |  |  | U. | 56.3 |  | 0
110F03060 |  | Point(s) lumineux en simple allumage à voyant témoin |  |  |  |  | U. | 67.3 |  | 0
110F03080 |  | Prise(s) de courant 10/16A + T étanche pour extérieur |  |  |  |  | U. | 57.4 |  | 1
110F03090 |  | Patio |  |  |  |  | NO | 0 |  | 1
110F03100 |  | Point(s) lumineux en simple allumage |  |  |  |  | U. | 56.3 |  | 1
110F03110 |  | Point(s) lumineux en simple allumage à voyant témoin |  |  |  |  | U. | 85.2 |  | 1
110F03120 |  | Point(s) lumineux en va et vient à voyant témoin |  |  |  |  | U. | 90.5 |  | 1
110F03130 |  | Prise(s) de courant 10/16A + T |  |  |  |  | U. | 45.1 |  | 1
110F03140 |  | Prise(s) de courant 10/16A + T étanche pour extérieur |  |  |  |  | U. | 57.4 |  | 1
110F03150 |  | Pool house |  |  |  |  | NO | 0 |  | 1
110F03160 |  | Point(s) lumineux en simple allumage |  |  |  |  | U. | 56.3 |  | 1
110F03170 |  | Point(s) lumineux en simple allumage à voyant témoin |  |  |  |  | U. | 85.2 |  | 1
110F03180 |  | Prise(s) de courant 10/16A + T étanche pour extérieur |  |  |  |  | U. | 57.4 |  | 1
110F03190 |  | Prise(s) communication RJ45 avec cablage |  |  |  |  | U. | 52.7 |  | 1
110F03200 |  | Prise(s) télévision simple avec câblage |  |  |  |  | U. | 50.9 |  | 1
110F03220 |  | Douche |  |  |  |  | NO | 0 |  | 1
110F03230 |  | Point(s) lumineux en simple allumage |  |  |  |  | U. | 56.3 |  | 1
110F03250 |  | Prise(s) de courant 10/16A + T |  |  |  |  | U. | 45.1 |  | 1
110F03260 |  | W.C. |  |  |  |  | NO | 0 |  | 1
110F03270 |  | Point(s) lumineux en simple allumage |  |  |  |  | U. | 56.3 |  | 1
110F03280 |  | Salle de jeux |  |  |  |  | NO | 0 |  | 1
110F03290 |  | Point(s) lumineux en va et vient |  |  |  |  | U. | 78.9 |  | 1
110F03310 |  | Prise(s) de courant 10/16A + T |  |  |  |  | U. | 45.1 |  | 1
110F03320 |  | Prise(s) de courant 10/16 A + T en sol |  |  |  |  | U. | 81 |  | 1
110F03330 |  | Prise(s) communication RJ45 avec cablage |  |  |  |  | U. | 52.7 |  | 1
110F03340 |  | Local technique |  |  |  |  | NO | 0 |  | 1
110F03350 |  | Point(s) lumineux en simple allumage |  |  |  |  | U. | 56.3 |  | 1
110F03360 |  | Point(s) lumineux en va et vient |  |  |  |  | U. | 78.9 |  | 1
110F03370 |  | Prise(s) de courant 10/16A + T |  |  |  |  | U. | 45.1 |  | 1
110F03380 |  | Prise(s) de courant 16 A + T spécialisée |  |  |  |  | U. | 57.4 |  | 1
110F03390 |  | Extérieur |  |  |  |  | NO | 0 |  | 1
110F03400 |  | Point(s) lumineux en simple allumage |  |  |  |  | U. | 56.3 |  | 1
110F03410 |  | Point(s) lumineux en simple allumage à voyant témoin |  |  |  |  | U. | 67.3 |  | 1
110F03430 |  | Prise(s) de courant 10/16A + T étanche pour extérieur avec protection |  |  |  |  | U. | 62.7 |  | 1
110F03440 |  | Prise(s) de courant 10/16A + T étanche pour extérieur |  |  |  |  | U. | 57.4 |  | 1
110F03500 |  | Palier |  |  |  |  | NO | 0 |  | 0
110F03510 |  | Point(s) lumineux en simple allumage |  |  |  |  | U. | 56.3 |  | 0
110F03540 |  | Point(s) lumineux en va et vient |  |  |  |  | U. | 78.9 |  | 0
110F03550 |  | Prise(s) de courant 10/16A + T |  |  |  |  | U. | 45.1 |  | 0
110F03600 |  | escalier |  |  |  |  | NO | 0 |  | 0
110F03620 |  | Point(s) lumineux en va et vient |  |  |  |  | U. | 78.9 |  | 0
110F0EX01 |  | Point(s) lumineux en télérupteur avec 3 allumages |  |  |  |  | U. | 92.3 |  | 1
Rupture : |  | FO | Libellé en Attente
110FO2710 |  | Prise(s) de courant 10/16A + T étanche pour extérieur |  |  |  | 10.10.500.110.700.501 | U. | 50.5 |  | 1
Rupture : |  | G0 | Points lumineux simple allumage
110G00100 |  | Point(s) lumineux en simple allumage |  |  |  |  | U. | 56.3 |  | 0
110G00400 |  | Point(s) lumineux en simple allumage à voyant témoin |  |  |  |  | U. | 67.3 |  | 0
110G00600 |  | Point(s) lumineux en simple allumage à voyant témoin avec protection |  |  |  |  | U. | 71.7 |  | 0
Rupture : |  | H0 | Point(s) lumineux en va et vient
110H00200 |  | Point(s) lumineux en va et vient à voyant témoin |  |  |  |  | U. | 90.5 |  | 0
110H00300 |  | Point(s) lumineux en télérupteur avec 3 allumages |  |  |  |  | U. | 124.1 |  | 0
110H00400 |  | Point(s) lumineux ou télévariateur avec 3 allumages |  |  |  |  | U. | 174.7 |  | 0
110H00500 |  | Bouton-poussoir(s) supplémentaire |  |  |  |  | U. | 33.6 |  | 0
110H00600 |  | Point(s) lumineux supplémentaire |  |  |  |  | U. | 29.3 |  | 0
110H00700 |  | Point(s) lumineux en va et vient |  |  |  |  | U. | 78.9 |  | 0
Rupture : |  | I0 | Prises
110I00050 |  | Prises |  |  |  |  | TI | 0 |  | 0
110I00100 |  | Prise(s) de courant 10/16 A+ T |  |  |  |  | U. | 45.1 |  | 0
110I00200 |  | Prise(s) de courant 10/16 A + T étanche pour extérieur |  |  |  |  | U. | 57.4 |  | 0
110I00300 |  | Prise(s) de courant 10/16 A + T en sol |  |  |  |  | U. | 81 |  | 0
110I00400 |  | Double-prise(s) 10/16 A+ T |  |  |  |  | U. | 60.1 |  | 0
110I00500 |  | Double-prise(s) 10/16 A+ T pour plan de travail |  |  |  |  | U. | 60.1 |  | 0
110I00700 |  | Prise(s) de courant 16 A + T spécialisée |  |  |  |  | U. | 57.4 |  | 0
110I00800 |  | Sortie(s) de câble cuisson 32A+ T |  |  |  |  | U. | 68.7 |  | 0
110I00900 |  | Prise(s) commandée en simple allumage |  |  |  |  | U. | 89.3 |  | 0
110I01000 |  | Prise(s) commandée en va et vient |  |  |  |  | U. | 104.2 |  | 0
110I01100 |  | Prise(s) commandée supplèmentaire |  |  |  |  | U. | 36.9 |  | 0
Rupture : |  | J0 | luminaires
110J00050 |  | Luminaires |  |  |  |  | TI | 0 |  | 0
110J00100 |  | Spot(s) encastré(s) inclinable blanc IP23 avec lampe led 220v GU10 |  |  |  | et pot de protection pour étanchéité à l'air. Compris alimentation et supression du point lumineux central | U. | 92.7 |  | 1
110J00110 |  | Spot(s) encastré(s) 3 températures de couleur au choix, IP 65, 7 watts, fixe, |  |  |  | recouvrable. En remplacement du point central, compris alimentation. | U. | 57.4 |  | 0
Rupture : |  | K0 | divers courants faibles
110K00050 |  | Divers courant faibles |  |  |  |  | TI | 0 |  | 0
110K00100 |  | Sonnerie 2 tons à transfo |  |  |  |  | U. | 78.9 |  | 0
110K00200 |  | Prise(s) communication RJ45 avec cablage |  |  |  |  | U. | 52.7 |  | 0
110K00300 |  | Coffret téléphonique |  |  |  | Installation à proximité du tableau électrique : - 1 DTI RJ45 - 4 Connecteur RJ45 - Répartiteur téléphonique - Barrette de terre Non compris raccordement antenne et réseau téléphonique et éléments actifs Emplacement de la BOX (non fournie) prévu au niveau du tableau | U. | 220.3 |  | 1
110K00310 |  | COFFRET TELEPHONIQUE |  |  |  | Installation d'un coffret téléphonique à proximité du tableau électrique comprenant : - 1 DTI RJ45 - Connecteurs RJ45 - Répartiteur téléphonique - barrette de terre Non compris raccordement antenne et réseau téléphonique et éléments actifs Emplacement de la BOX (non fournie) prévu au niveau du tableau | U. | 243 |  | 0
110K00320 |  | COFFRET COMMUNICATION |  |  |  | Installation d'un coffret de communication à proximité du tableau électrique comprenant : - 1 DTI RJ45 - Connecteurs RJ45 - Répartiteur téléphonique - barrette de terre Non compris raccordement antenne et réseau téléphonique et éléments actifs | U. | 100000 |  | 0
110K00400 |  | Prise(s) télévision simple avec câblage |  |  |  |  | U. | 50.9 |  | 0
110K00500 |  | Détecteur de passage encastré |  |  |  | pour éclairage intérieur | U. | 47.4 |  | 0
110K00600 |  | Variateur(s) de lumière 1000 W |  |  |  |  | U. | 106.6 |  | 0
110K00700 |  | Prise(s) informatique |  |  |  |  | U. | 52.7 |  | 1
Rupture : |  | L0 | Indicateur de consommation
110L00050 |  | Indicateur de consommation simple |  |  |  |  | TI | 0 |  | 1
110L00500 |  | Indicateur de consommation simple type Scheneider WISER EM5 ou similaire |  |  |  |  | U. | 195.1 |  | 1
110L00600 |  | Afficheur tactile OPTIONNEL pour compteur d'énergie Schneider WISER EM5 |  |  |  |  | U. | 104.2 |  | 1
110L00750 |  | Indicateur de consommation compatible domotique |  |  |  |  | TI | 0 |  | 1
110L00800 |  | Indicateur de consommation compatible PAC AIR-AIR type SPLIT |  |  |  | Indicateur de consommation compatilbe domotique marque DELTA DORE modèle TYWATT 1000 (autorise uniquement la lecture des consommations et pas à la gestion du système de chauffage qui reste indépendante La gestion des VR ne peut se faire qu'en associant des micromodules DELTADORE (75€HT/U) | U. | 336.3 |  | 1
110L00900 |  | Indicateur de consommation compatible PAC ALDES Tone |  |  |  | Indicateur de consommation compatible domotique marque DELTA DORE modèle TYWATT 1000+ TYXIA 4600 (permet uniquement la gestion des fonctions marche/arrêt ou Eco/confort du Tone, et pas la gestion de la température qui reste indépendante) La gestion des VR ne peut se faire qu'en associant des micromodules DELTADORE (75€HT/U) | U. | 396.1 |  | 1
110L01000 |  | Indicateur de consommation compatible poêle à granulé |  |  |  | Indicateur de consommation compatible domotique marque DELTA DORE modèle Calybox 1020WT + Tyxia 4600 La gestion des VR ne peut se faire qu'en associant des micromodules DELTADORE (75€HT/U) | U. | 463.7 |  | 1
110L01100 |  | Indicateur de consommation compatible chaudière GAZ Hybride |  |  |  | Indicateur de consommation compatible domotique marque DELTA DORE modèle TYWATT 1000 associé à un Tywatt 5200 + 3DN (ne permet pas la gestion domotisée de la température. La gestion des VR ne peut se faire qu'en associant des micromodules DELTADORE (75€HT/U) | U. | 860.8 |  | 1
110L01200 |  | Indicateur de consommation compatible PAC Duo ou chaudière GAZ seule Tybox2010WT |  |  |  | Indicateur de consommation compatible domotique marque DELTA DORE modèle TYBOX 2010WT associé à un Typass ATL permettant de gérer un chauffage 1 zone La gestion des VR ne peut se faire qu'en associant micromodules DELTADORE (75€HT/U) | U. | 734.5 |  | 1
110L01300 |  | Indicateur de consommation compatible domotique marque DELTA DORE TYBOX 2000WT |  |  |  | Indicateur de consommation compatible domotique marque DELTA DORE modèle TYBOX 2000WT associé à un Typass ATL et 2 thermostats 5101 permettant de gérer un chauffage équipé d'un kit 2 zones La gestion des VR ne peut se faire qu'en associant micromodules DELTADORE (75€HT/U) | U. | 835.6 |  | 1
110L01350 |  | Application et box domotique de marque DELTA DORE modèle Tydom 1.0 |  |  |  | permettant de gérer de chez vous ou à distance depuis votre tablette tactiel ou de votre smartphone, fonctionne grâce à votre BOX ADSL et à votre connexion internet (non compris tablette, Smartphone, box et abonnement internet) Système domotique évolutif vers gestion éclairages, automatismes, alarmes, scénario | U. | 161.8 |  | 1
110L01400 |  | Option pour sous zonage en abaissement de température uniquement |  |  |  | (une par zone complémentaire) | U. | 218.1 |  | 1
Rupture : |  | L1 | Indicateurs de consommation
110L10100 |  | Indicateur consommation compatible SPLIT/POELE GRANULE/GAINABLE/TONE/CHAUDIERE |  |  |  | GAZ HYBRIDE | TI | 0 |  | 1
110L10200 |  | Indicateur de consommation compatible domotique DELTA DORE modèle TYWATT 1000 |  |  |  | (autorise uniquement la lecture des consommation et pas la gestion du système de chauffage qui reste indépendante) hors mise en service prévue indépendamment | U. | 187.1 |  | 1
110L10300 |  | Indicateur de consommation compatible PAC AIR-EAU EXTENSA DUO ou CHAUDIERE NAIA |  |  |  | 1 zone | TI | 0 |  | 1
110L10400 |  | Indicateur de consommation compatible domotique DELTA DORE modèle TYWATT 1000 |  |  |  | + Typass ATL + Tybox 5101 1 zone hors mise en service prévue indépendamment | U. | 388.5 |  | 1
110L10500 |  | Indicateur de consommation compatible PAC AIR-EAU EXTENSA DUO ou CHAUDIERE NAIA |  |  |  | 2 Zones | TI | 0 |  | 1
110L10600 |  | Indicateur de consommation compatible domotique DELTA DORE modèle TYWATT 1000 |  |  |  | + Typass ATL + Tybox 5101 2 zones hors mise en service prévue indépendamment | U. | 485.3 |  | 1
110L10700 |  | Indicateur de consommation compatible PAC ALDES Tone : |  |  |  |  | TI | 0 |  | 1
110L10800 |  | Indicateur de consommation compatible domotique DELTA DORE modèle TYWATT 1000 |  |  |  | + 2 TYXIA 4600 (permet uniquement la gestion des fonction Marche/Arrêt ou Eco/Confort du Tone, et pas la gestion de la température qui reste indépendante) hors mise en service prévue indépendamment | U. | 376.6 |  | 1
110L10900 |  | Comptage d'énergie |  |  |  | réglementaire se fera par le biais d'application WEB type HELLOWATT ou équivalent. Pour cela, le maître d'ouvrage devra laisser l'accès à ses données issues du compteur communiquant afin de permettre à la société retenue d'analyser les consommations. | NO | 0 |  | 0
Rupture : |  | M0 | Chauffage électrique direct :
110M00050 |  | Chauffage électrique direct |  |  |  |  | TI | 0 |  | 0
110M00200 |  | Augmentation Tableau Electrique avec intérrupteur différentiel |  |  |  |  | U. | 91.5 |  | 0
110M03400 |  | Alimentation et protection simple |  |  |  | pour panneau rayonnant électrique ou similaire | U. | 110.3 |  | 0
110M03500 |  | Panneau rayonnant ATLANTIC 6 ordres type SOLIUS ou similaire, |  |  |  | avec thermostat électronique, alimentation fil pilote et protection par disjoncteur ph/N | U. | 307 |  | 1
110M03550 |  | Radiateur électrique chaleur douce marque ATLANTIC modèle SOKIO |  |  |  | compris alimentation fil pilote et protection par disjoncteur ph/N | U. | 360.7 |  | 1
110M03560 |  | Radiateur électrique chaleur douce marque Atlantic modèle SOKIO |  |  |  |  | U. | 282.8 |  | 0
110M03600 |  | Prise spécialisée avec protection simple |  |  |  |  | U. | 110.3 |  | 1
110M03700 |  | Fourniture et pose des panneaux rayonnants ATLANTIC 6 ordres type SOLIUS |  |  |  |  | U. | 217.8 |  | 1
110M03900 |  | Sèche-serviettes ATLANTIC type TIMELIS 750W blanc |  |  |  | compris alimentation fil pilote et protection par disjoncteur ph/N | U. | 492.7 |  | 1
110M04000 |  | Sèche-serviettes ATLANTIC type TIMELIS 750W + 1000w Ventilo blanc |  |  |  | compris alimentation fil pilote et protection par disjoncteur ph/N | U. | 599.3 |  | 1
110M04200 |  | Prise spécialisée avec protection simple |  |  |  |  | U. | 89.3 |  | 1
110M04300 |  | Fourniture et pose par le Maitre d Ouvrage d'un séche serviette ATLANTIC Doris |  |  |  |  | U. | 315.2 |  | 1
110M04400 |  | Sèche-serviettes ATLANTIC type DORIS2 puissance 750W blanc |  |  |  | compris alimentation fil pilote et protection par disjoncteur ph/N | U. | 404.6 |  | 1
110M04500 |  | Sèche-serviettes ATLANTIC type DORIS2 puissance 750W + Ventilo 1000W blanc |  |  |  | compris alimentation fil pilote et protection par disjoncteur ph/N | U. | 506.6 |  | 1
110M04600 |  | Sèche-serviettes ATLANTIC type NEFERTITI 750W blanc |  |  |  | compris alimentation fil pilote et protection par disjoncteur ph/N | U. | 648 |  | 1
110M04700 |  | Sèche-serviettes ATLANTIC type NEFERTITI 750W + Ventilo 1000W blanc |  |  |  | compris alimentation fil pilote et protection par disjoncteur ph/N | U. | 812.6 |  | 1
110M05000 |  | Plancher chauffant Type INFRACABLE ou similaire |  |  |  | compris isolation R=2.60, thermostat individuel par pièce, alimentation, accessoires de commande et protection par disjoncteurs ph/N Non compris appoint salle de bains L'ensemble sous réserve de l'étude thermique et du choix des revêtements de sols | M2 | 74.2 |  | 1
110M0EX01 |  | Indicateur de consommation simple marque DELTA DORE modèle TYWATT 1000 |  |  |  |  | U. | 446.3 |  | 1
110M0EX02 |  | Indicateur de consommation simple marque DELTA DORE modèle TYWATT 2000 |  |  |  |  | U. | 660.8 |  | 1
110M0EX03 |  | Application et box domotique de marque DELTA DORE modèle TYDOM 1.0 |  |  |  |  | U. | 161.8 |  | 1
110M0EX04 |  | Indicateur de consommation simple marque DELTA DORE modèle TYWATT 1000 |  |  |  |  | U. | 396.1 |  | 1
Rupture : |  | M1 | Sèche-serviettes
110M10050 |  | Seche serviette |  |  |  |  | TI | 0 |  | 0
110M10100 |  | Sèche-serviettes ATLANTIC type DORIS puissance 500W blanc |  |  |  | compris alimentation fil pilote et protection par disjoncteur ph/N | U. | 371.7 |  | 1
110M10150 |  | Sèche-serviettes ATLANTIC type ADELIS puissance 500W blanc |  |  |  | compris alimentation fil pilote et protection par disjoncteur ph/N | U. | 458.8 |  | 1
110M10200 |  | Sèche-serviettes ATLANTIC type DORIS puissance 750W blanc |  |  |  | compris alimentation fil pilote et protection par disjoncteur ph/N | U. | 401.5 |  | 1
110M10250 |  | Sèche-serviettes ATLANTIC type ADELIS puissance 750W blanc |  |  |  | compris alimentation fil pilote et protection par disjoncteur ph/N | U. | 489 |  | 1
110M10300 |  | Option pour version ventilo 1000W pour DORIS |  |  |  |  | U. | 127.3 |  | 0
110M10350 |  | option version ventilo pour ADELIS |  |  |  |  | U. | 243.9 |  | 1
110M10400 |  | Option pour version couleur (suivant colorithèque du fabricant) |  |  |  |  | U. | 99 |  | 0
110M10500 |  | Alimentation et protection simple |  |  |  | pour radiateur électrique | U. | 110.3 |  | 0
110M10600 |  | Fourniture et pose d'un sèche-serviettes ATLANTIC |  |  |  | type DORIS DIGITAL puissance 750w blanc | U. | 339.4 |  | 0
110M10650 |  | Fourniture et pose d'un sèche-serviettes ATLANTIC |  |  |  | type DORIS DIGITAL puissance 500w blanc | U. | 305 |  | 0
110M10700 |  | Sèche-serviettes ACOVA type ATOLL SPA puissance 500W blanc |  |  |  | compris alimentation fil pilote et protection par disjoncteur ph/N | U. | 317.2 |  | 1
110M10800 |  | Sèche-serviettes ACOVA type ATOLL SPA puissance 750W blanc |  |  |  | compris alimentation fil pilote et protection par disjoncteur ph/N | U. | 335.3 |  | 1
110M10900 |  | Option pour version ventilo 1000W |  |  |  |  | U. | 122.6 |  | 1
110M11000 |  | Alimentation et protection simple |  |  |  | pour radiateur électrique fourni et posé par le Maitre d'Ouvrage | U. | 89.3 |  | 1
110M11100 |  | Fourniture et pose par le Maître d'Ouvrage d'un sèche-serviettes ACOVA |  |  |  | type ATOLL SPA puissance 750w blanc | U. | 245.9 |  | 1
110M11200 |  | Sèche-serviettes ACOVA type FASSANE SPA ASYMETRIQUE puissance 500W blanc |  |  |  | compris alimentation fil pilote et protection par disjoncteur ph/N | U. | 572.7 |  | 1
110M11300 |  | Sèche-serviettes ACOVA type FASSANE SPA ASYMETRIQUE puissance 750W blanc |  |  |  | compris alimentation fil pilote et protection par disjoncteur ph/N | U. | 607.5 |  | 1
110M11400 |  | Alimentation et protection simple |  |  |  | pour radiateur électrique fourni et posé par le Maitre d'Ouvrage | U. | 89.3 |  | 1
110M11500 |  | Fourniture et pose par le Maître d'Ouvrage d'un sèche-serviettes ACOVA |  |  |  | type FASSANE SPA ASYMETRIQUE puissance 750w blanc | U. | 518.2 |  | 1
110M11600 |  | PLANCHER CHAUFFANT TYPE INFRACABLE ou similaire compris isolation R=2.60 |  |  |  | thermostat individuel par pièce, alimentation, accessoires de commande et protection par disjoncteurs ph/N | M2 | 74.2 |  | 1
Rupture : |  | N0 | Divers
110N00050 |  | Divers |  |  |  |  | TI | 0 |  | 0
110N00100 |  | Rainurage brique pour passage réseau électrique |  |  |  | dans le cas de doublage collé | U. | 574 |  | 0
110N00200 |  | Traitement de l'étanchéité à l'air de l'installation sur doublage traditionnel |  |  |  |  | U. | 139 |  | 0
110N00300 |  | Traitement de l'étanchéité à l'air de l'installation sur doublage BA13 |  |  |  |  | U. | 185.3 |  | 0
110N00400 |  | Gainage extérieur pour futur aménagement ICTA (en attente 1 m à l'extérieur) |  |  |  |  | U. | 24.2 |  | 0
110N00450 |  | Gainage pour installation photovoltaïque |  |  |  | entre onduleur (lot photovoltaïque) et combles. | FT | 30 |  | 0
110N00500 |  | Détecteur de fumée autonome à pile conforme à la règlementation |  |  |  |  | U. | 34.7 |  | 0
110N00600 |  | Kit ampoules comprenant 10 unités |  |  |  | puissance et température de couleur suivant disponibilité aucune garantie ne sera délivrée | FT | 31.8 |  | 0
Rupture : |  | P0 | Borne de Recharge
110P00100 |  | Fourniture et pose d'une prise green up |  |  |  | acces IP66 de chez Legrand, compris disjoncteur différentiel et cablage. | U. | 292.9 |  | 0
110P00200 |  | Fourniture et pose d'une prise green up |  |  |  | accès IP66 de chez Legrand + pack démarrage connecté, compris disjoncteur différentiel et câblage. | U. | 440.6 |  | 0
110P00300 |  | Fourniture et pose d'une prise green up |  |  |  | plastique 7,4 kW mode 3 de chez Legrand, 1 poste + protection et déclencheur à émission. | U. | 1198.1 |  | 0
Rupture : |  | W0 | Artisan RGE réalisant le chantier
110W00001 |  | Les travaux seront réalisés par l'entreprise : SARL BETONELEC |  |  |  | SIRET 987374568 RGE QUALIFELEC 123249 | NO | 0 |  | 0
110W00002 |  | Les travaux seront réalisés par : SARL DUCHESNE ELECTRICITE |  |  |  | SIRET 309 245 231 RGE QUALIFELEC 126 039 | NO | 0 |  | 0
110W00003 |  | Les travaux seront réalisés par : SARL ACQS ENERGIE |  |  |  | SIRET 839 548 245 RGE QUALIPAC 57326 | NO | 0 |  | 0
110W00004 |  | Les travaux seront réalisés par : SARL SOMBRUN |  |  |  | SIRET 481 623 247 RGE QUALIFELEC 130923 | NO | 0 |  | 0
110W00005 |  | Les travaux seront réalisés par : SEE BETON |  |  |  | SIRET 385.111.943 QPAC 14415 | NO | 0 |  | 0
110W00010 |  | Les travaux seront réalisés par : SARL GAILLARD |  |  |  | SIRET 305 148 546 RGE QUALIFELEC 132710 | NO | 0 |  | 0
Rupture : |  | ZZ | Valeur lot ELECTRICITE
110ZZZZZZ |  | ELECTRICITE |  |  |  |  | UV | 1 |  | 0
Lot : | 120 | CHAUFFAGE - ECS
Rupture : |  | 00 | Nota
120000000 |  | Nota |  |  |  | Les références de matériel précisées pour certains équipements n'ont qu'une valeur informative et devront être vérifiées avant commande afin de tenir compte de l'évolution permanente des gammes fabricants. | U. | 0 |  | 0
Rupture : |  | 01 | Nota
120010000 |  | Nota |  |  |  | Les références de matériel précisées pour certains équipements n'ont qu'une valeur informative et devront être vérifiées avant commande afin de tenir compte de l'évolution permanente des gammes fabricants. | NO | 0 |  | 0
Rupture : |  | A0 | Système de chauffage seul gaz
120A00050 |  | Système de chauffage seul gaz |  |  |  |  | TI | 0 |  | 1
120A00100 |  | Chaudière murale GAZ marque ATLANTIC modèle NAIA12 (chauffage seul) |  |  |  | Caractéristiques : Puissance chaudière : 12kW Ventouse horizontale (la chaudière doit être positionnée sur un mur extérieur) Compris raccordement, accessoires et mise en service | U. | 1680.7 |  | 1
120A00110 |  | Chaudière murale GAZ ATLANTIC modèle NAEMA 2 (chauffage seul) ventouse verticale |  |  |  | Caractéristiques : Puissance chaudière : 12Kw Ventouse verticale Compris raccordement, accessoires et mise en service. | U. | 2476.3 |  | 1
120A00300 |  | Option ventouse verticale |  |  |  |  | U. | 433.5 |  | 1
Rupture : |  | B0 | Système de chauffage et de production d'ECS par Chaudière hybride
120B00050 |  | Système de chauffage et de production d'ECS par chaudière hybride |  |  |  |  | TI | 0 |  | 1
120B00100 |  | Chaudière hybride GAZ-SOLAIRE marque ATLANTIC modèle Perfisol Hybrid DUO 5012 |  |  |  | Caractéristiques : Puissance maxi 12kw Ballon 180 litres double serpentin avec ACI 1 Capteur solaire vertical posé sur toiture Ventouse horizontale (la chaudière doit être positionnée sur un mur extérieur) Compris raccordement et accessoires | U. | 5943.1 |  | 1
120B00110 |  | Chaudière hybride GAZ-SOLAIRE ATLANTIC Perfisol Hybrid DUO 5012 ventouse vert |  |  |  | Caractéristiques : Puissance max 12 kw Ballon 180 litres double serpentin avec ACI 1 Capteur solaire vertical posé sur toiture Ventouse verticale Compris raccordement et accessoires | U. | 6253.2 |  | 1
120B00300 |  | Option ventouse verticale |  |  |  |  | U. | 433.5 |  | 1
120B00400 |  | Option capteur solaire vertical intégré en toiture |  |  |  |  | U. | 741.9 |  | 1
120B00500 |  | Option 2éme capteur solaire vertical posé sur toiture |  |  |  |  | U. | 614.5 |  | 1
120B00600 |  | Chaudière Hybride GAZ-PAC marque ATLANTIC modèle Hysaé Hybrid 6000 |  |  |  | composée d'une chaudière murale gaz à condensation et pompe à chaleur pour chauffage et production d'ECS par micro accumulation Caractéristiques : Puissance max chaudière : 4 kw à 16Kw Puissance PAC : 3Kw Production d'ECS intégrée par micro accumulation (débit ECS de 14L/min) Ventouse horizontale (la chaudière doit être positionnée sur un mur extérieur) Compris raccordement, accessoires et mise en service | U. | 5088.8 |  | 1
120B00610 |  | Chaudière Hybride GAZ-PAC ATLANTIC Hysaé Hybrid 6012/35 ventouse verticale |  |  |  | composée d'une chaudière murale gaz à condensation et pompe à chaleur pour chauffage et production d’ECS par micro accumulation . Caractéristiques : Puissance max chaudière : 4kW à16Kw Puissance PAC : 3Kw Production d’ECS intégrée par micro accumulation (débit ECS de 14 L/min) Ventouse verticale Compris raccordement, accessoires et mise en service. | U. | 6471.2 |  | 1
120B00700 |  | Chaudière Hybride GAZ-PAC marque ATLANTIC modèle Hynéa Hybrid DUO |  |  |  | composée d'une chaudière au sol gaz à condensation et pompe à chaleur pour chauffage et production d'ECS Caractéristiques : Puissance max chaudière :5.5Kw à 24Kw Puissance PAC : 3Kw Ballon 120l avec ACI Ventouse horizontale (la chaudière doit être positionnée sur un mur extérieur) Compris raccordement, accessoires et mise en service | U. | 6850.8 |  | 1
120B00710 |  | Chaudière hybride GAZ-PAC ATLANTIC modèle Hynéa Hybrid DUO ventouse verticale |  |  |  | composée d'une chaudière au sol gaz à condensation et pompe à chaleur pour chauffage et production d’ECS. Caractéristiques : Puissance max chaudière : 5,5kW à 24Kw Puissance PAC : 3Kw Ballon 120L avec ACI Ventouse verticale Compris raccordement, accessoires et mise en service. | U. | 7638.8 |  | 1
120B00900 |  | Option ventouse verticale |  |  |  |  | U. | 433.5 |  | 1
120B01000 |  | kit 2 zones pour chaudière GAZ (>100m² ou étage) |  |  |  |  | U. | 666.6 |  | 1
Rupture : |  | C0 | Radiateurs à eau
120C00100 |  | Fourniture et pose de radiateurs à eau "haute température" |  |  |  | modèle à panneaux acier compris réseau d'alimentation et robinet thermostatique | U. | 440.6 |  | 1
120C00200 |  | Fourniture et pose de radiateurs à eau "basse température" |  |  |  | modèle à panneaux acier compris réseau d'alimentation et robinet thermostatique | U. | 510 |  | 1
Rupture : |  | D0 | Divers GAZ
120D00050 |  | Divers gaz |  |  |  |  | TI | 0 |  | 1
120D01000 |  | Alimentation et raccordement gaz pour cuve enterré distance maxi 20m |  |  |  |  | U. | 243.4 |  | 1
120D01100 |  | Non prévu tranchée qui doit être prévue au lot assainissement |  |  |  |  | NO | 0 |  | 1
120D01300 |  | Alimentation et raccordement gaz vers compteur gaz en limite de propriété |  |  |  |  | NO | 0 |  | 1
120D01400 |  | Non prévu tranchée qui doit être prévue au lot assainissement |  |  |  |  | NO | 0 |  | 1
120D01500 |  | forfait raccordement (<15ml) |  |  |  |  | U. | 81 |  | 1
120D01600 |  | forfait raccordement (>15ml) |  |  |  |  | U. | 243.4 |  | 1
120D01700 |  | tuyau d'alimentation gaz |  |  |  |  | ML | 10.5 |  | 1
120D01800 |  | certificat de conformité |  |  |  |  | U. | 34.7 |  | 1
Rupture : |  | E0 | Plancher chauffant à circuit d'eau :
120E00050 |  | Plancher chauffant à circuit d'eau |  |  |  |  | TI | 0 |  | 0
120E00100 |  | PLANCHER CHAUFFANT à circuit d eau, posé sur dalle isolante R > ou = 2.20 |  |  |  | certifié ACERMI (classement SC1), compris tubes PER ou PB, collecteurs, raccords, bande isolante périphérique, traitement de l'eau, étude et toutes sujétions de mise en oeuvre. | M2 | 40.8 |  | 0
120E00200 |  | PLANCHER CHAUFFANT à circuit d eau, posé sur dalle isolante R > ou = 2,60 |  |  |  | certifié ACERMI (classement SC1), compris tubes PER ou PB, collecteurs, raccords, bande isolante périphérique, traitement de l'eau, étude et toutes sujétions de mise en oeuvre. | M2 | 44.1 |  | 0
120E00300 |  | PLANCHER CHAUFFANT à circuit d eau, posé sur dalle isolante R > ou = 3.15 |  |  |  | certifié ACERMI (classement SC1), compris tubes PER ou PB, collecteurs, raccords, bande isolante périphérique, traitement de l'eau, étude et toutes sujétions de mise en oeuvre. | M2 | 47.8 |  | 0
120E00400 |  | PLANCHER CHAUFFANT à circuit d eau, posé sur dalle isolante R > ou = 3,70 |  |  |  | certifié ACERMI (classement SC1), compris tubes PER ou PB, collecteurs, raccords, bande isolante périphérique, traitement de l'eau, étude et toutes sujétions de mise en oeuvre. | M2 | 49.9 |  | 0
120E00500 |  | PLANCHER CHAUFFANT à circuit d eau, posé sur dalle isolante R > ou = 4.65 |  |  |  | certifié ACERMI (classement SC1), compris tubes PER ou PB, collecteurs, raccords, bande isolante périphérique, traitement de l'eau, étude et toutes sujétions de mise en oeuvre. | M2 | 54.4 |  | 1
120E0EX01 |  | PLANCHER CHAUFFANT à circuit d eau, posé sur dalle isolante R > ou = 2,60 |  |  |  |  | M2 | 47.8 |  | 1
120E0EX02 |  | PLANCHER CHAUFFANT à circuit d eau, posé sur dalle isolante R > ou = 2,60 |  |  |  | certifié ACERMI (classement SC1), compris tubes PER ou PB, collecteurs, raccords, bande isolante périphérique, traitement de l'eau, étude et toutes sujétions de mise en oeuvre. | M2 | 47.8 |  | 1
Rupture : |  | G0 | Système de chauffage et de production d'ECS par pompe à chaleur air/eau DUO
120G00050 |  | Système de chauffage et production d'ECS par pompe à chaleur air/eau |  |  |  |  | TI | 0 |  | 0
120G00100 |  | Pompe à chaleur air-eau ATLANTIC Alféa EXTENSA DUO A.I 5 |  |  |  | constituée d'un groupe extérieur et d'un module hydraulique intérieur (non réversible), intégrant un ballon d'eau chaude sanitaire 190 litres et une régulation 1 zone Compris pose, raccordement et mise en service Caractéristiques : Alimentation 230V/50Hz Puissance calorifique restituée nominale : 4,50 kW (pour 7°C ext. Régime d'eau 30-35°C) Appoint électrique : 3 KW COP 4.52 (pour 7°C ext. Régime d'eau 30-35°C) Surface de plancher < 95m² PAC : réf 526210 | U. | 7206.7 |  | 0
120G00200 |  | Réferences S<95m² |  |  |  | PAC : réf 522 925 appoint elec : réf 073 985 | NO | 0 |  | 0
120G00300 |  | Pompe à chaleur air-eau ATLANTIC Alféa EXTENSA DUO A.I 6 |  |  |  | constituée d'un groupe extérieur et d'un module hydraulique intérieur (non réversible), intégrant un ballon d'eau chaude sanitaire 190 litres et une régulation 1 zone Compris pose, raccordement et mise en service Caractéristiques : Alimentation 230V/50Hz Puissance calorifique restituée nominale : 6.00 kW (pour 7°C ext. Régime d'eau 30-35°C) Appoint électrique : 3 KW COP 4.26 (pour 7°C ext. Régime d'eau 30-35°C) | U. | 7476.8 |  | 0
120G00400 |  | Réferences 95m²<S<110m² |  |  |  | PAC : réf 522 926 appoint elec : réf 073 985 | NO | 0 |  | 0
120G00500 |  | Pompe à chaleur air-eau ATLANTIC Alféa EXTENSA DUO A.I 8 |  |  |  | constituée d'un groupe extérieur et d'un module hydraulique intérieur (non réversible), intégrant un ballon d'eau chaude sanitaire 190 litres et une régulation 2 zones Compris pose, raccordement et mise en service Caractéristiques : Alimentation 230V/50Hz Puissance calorifique restituée nominale : 7,50 kW (pour 7°C ext. Régime d'eau 30-35°C) Appoint électrique : 3 KW COP 4,08 (pour 7°C ext. Régime d'eau 30-35°C) | U. | 9362 |  | 0
120G00600 |  | Réferences 110m²<S<135m² |  |  |  | PAC : réf 522 927 appoint elec : réf 073 985 kit 2 zones : réf 570 629 | NO | 0 |  | 0
120G00700 |  | Pompe à chaleur air-eau ATLANTIC Alféa EXTENSA DUO A.I 10 |  |  |  | constituée d'un groupe extérieur et d'un module hydraulique intérieur (non réversible), intégrant un ballon d'eau chaude sanitaire 190 litres et une régulation 2 zones Compris pose, raccordement et mise en service Caractéristiques : Alimentation 230V/50Hz Puissance calorifique restituée nominale :10,00 kW (pour 7°C ext. Régime d'eau 30-35°C) Appoint électrique : 3 KW COP 4.02 (pour 7°C ext. Régime d'eau 30-35°C) | U. | 10485.5 |  | 0
120G00800 |  | Réferences 135m²<S<170m² |  |  |  | PAC : réf 522 726 appoint elec : réf 073 985 kit 2 zones : réf 570 629 + vase d'expension complèmentaire | NO | 0 |  | 0
120G00900 |  | Pompe à chaleur air-eau ATLANTIC Alféa EXCELLIA DUO 11 |  |  |  | Constituée d'un groupe exterieur et d'un module hydraulique intérieur (non réversible), intégrant un ballon d'eau chaude sanitaire 190 litres et une régulation 2 zones. Compris pose, raccordement et mise en service. Caractéristiques : Puissance calorifique restituée nominale : 10.80KW (pour 7°C ext. Régime d'eau 30-35°C) Appoint électrique 6 KW COP 4.25 (pour 7°C ext. Régime d'eau 30-35°C) | U. | 10962.1 |  | 0
120G01000 |  | Réferences 170m²<S<240m² |  |  |  | PAC : réf 522 200 appoint elec : réf 073 985 kit 2 zones : réf 570 629 + vase d'expension complèmentaire | NO | 0 |  | 0
120G01100 |  | Pompe à chaleur air-eau ATLANTIC Alféa EXCELLIA DUO 14 |  |  |  | Constituée d'un groupe exterieur et d'un module hydraulique intérieur (non réversible), intégrant un ballon d'eau chaude sanitaire 190 litres et une régulation 2 zones. Compris pose, raccordement et mise en service. Caractéristiques : Puissance calorifique restituée nominale : 13.50KW (pour 7°C ext. Régime d'eau 30-35°C) Appoint électrique 6 KW COP 4.18 (pour 7°C ext. Régime d'eau 30-35°C) | U. | 11563.2 |  | 0
Rupture : |  | H0 | Chauffage par poêle à bûches
120H00050 |  | Chauffage par poêle à bûches |  |  |  |  | TI | 0 |  | 1
120H00100 |  | Poêle à bûches de marque SEGUIN modèle 3120 C IHS ou similaire |  |  |  | Caractéristiques : Puissance nominale : 4.5 KW Puissance maximale : 7 KW Bûches : 30cm Rendement : 83.4% Poids : 107Kg Nota : l'arrivée d'air comburant doit obligatoire être racccordée au poêle de manière étanche avant le test de perméabilité final | U. | 3738.5 |  | 1
120H00150 |  | Poêle à bûche de marque SEGUIN modèle 3130 C IHS ou similaire |  |  |  |  | U. | 4220.6 |  | 1
120H00200 |  | Raccordement du poêle à bûches par tubage de chez Poujoulat ou similaire |  |  |  | compris accessoires divers et sortie de toit INOX | NO | 0 |  | 1
120H00300 |  | Tubage prévu dans une pièce avec plafond horizontal. |  |  |  | hauteur maxi 2.50m et combles non aménagés hauteur maxi 1.60m | U. | 1500 |  | 1
120H00400 |  | Tubage prévu dans une pièce avec plafond rampant |  |  |  | hauteur maxi 4.00m | U. | 1249.6 |  | 1
120H00500 |  | Tubage complèmentaire pour hauteur plus importante |  |  |  |  | ML | 139 |  | 1
120H00600 |  | Option traversée de cloison avec caisson technique |  |  |  | compris ventilation basse/haute et trappe de ramonage | U. | 295.6 |  | 1
120H00700 |  | Option traversé d'un étage |  |  |  | dans un caisson technique ventilé | U. | 479.9 |  | 1
Rupture : |  | I0 | Chauffage par poêle à granulés
120I00050 |  | Chauffage par poêle à granulés |  |  |  |  | TI | 0 |  | 1
120I00100 |  | Poêle à granulés de marque RED modèle DALIA ETANCHE ou similaire |  |  |  | compris habillage 4 coloris au choix et thermostat d'ambiance Caractéristiques : Puissance : 2.3KW à 5.4 KW Rendement : 93.4% Poids : 120Kg Capacitè réservoir : 20 litres Nota : l'arrivée d'air comburant doit obligatoire être racccordée au poêle de manière étanche avant le test de perméabilité final | U. | 2823.9 |  | 1
120I00110 |  | Poêle à granulés de marque CMG modèle AVALON + habillage "STEEL" ou similaire |  |  |  | Convection forcée et certifié étanche, 4 coloris au choix pour l'habillage D'autres habillages sont disponibles en option Caractéristiques : Puissance thermique : 6 KW Rendement : >85% Poid net: 74Kg Capacité réservoir : 16,5kg L'arrivée d'air comburant doit obligatoire être racccordée au poêle de manière étanche avant le test de perméabilité final | U. | 3080.4 |  | 1
120I00120 |  | Remplacement de l'habillage "STEEL" par un habillage modèle ARMOR |  |  |  | ou PAD ou ICONIA MIRROR ou CAVE ou VIDEO Black | U. | 506.3 |  | 1
120I00140 |  | Remplacement de l'habillage "STEEL" par un habillage modèle ILE |  |  |  | ou MONDE ou CLASSIC ou LUKE ou BOSS | U. | 787.6 |  | 1
120I00200 |  | Raccordement du poêle à granulés par tubage concentrique |  |  |  | (arrivé d'air et évacuation des fumées) gamme PGI de cheze Poujoulat ou similaire, compris accessoires divers. | NO | 0 |  | 1
120I00300 |  | Tubage prévu dans une pièce avec plafond horizontal. |  |  |  | hauteur maxi 2.50m et combles non aménagés hauteur maxi 1.60m | U. | 1235.8 |  | 1
120I00400 |  | Tubage prévu dans une pièce avec plafond rampant |  |  |  | hauteur maxi 4.00m | U. | 1239.1 |  | 1
120I00500 |  | Tubage complèmentaire pour hauteur plus importante |  |  |  |  | ML | 93.7 |  | 1
120I00600 |  | Option traversée de cloison avec caisson technique |  |  |  | compris ventilation basse/haute et trappe de ramonage | U. | 295.6 |  | 1
120I00700 |  | Option traversé d'un étage |  |  |  | dans un caisson technique ventilé | U. | 422 |  | 1
120I01100 |  | Sortie de toit Tradinov France classic PGI carré" de chez Poujoulat ou similaire |  |  |  | La souche est livrée ton "blanc cassé" (l'enduit de la souche de sera pas obligatoirement du même ton que celui de l'habitation | U. | 809.2 |  | 1
120I01300 |  | Terminal vertical INOX sur toiture gamme PGI de chez Poujoulat ou similairee |  |  |  |  | U. | 354.8 |  | 1
Rupture : |  | J0 | Systéme de chauffage par pompe à chaleur air/air type ALDES T ONE
120J00050 |  | Système de chauffage par pompe à chaleur air/air type ALDES TOne AIR |  |  |  |  | TI | 0 |  | 0
120J00200 |  | Systéme de chauffage de marque ALDES modèle T ONE 04 |  |  |  | comprenant : - un groupe extérieur( - un module intérieur (Chauffage seul), - liaisons frigorifiques, grille de transfert, grille de reprise et divers accessoires Compris pose, raccordement et mise en service Caractéristiques : Alimentation 230V/50Hz Puissance calorifique restituée nominale (+7/6°C : 4.00 kW Niveau sonore unité extérieure : 50/54 dB(A) Niveau sonore unité intérieure : < 34 dB(A) COP (+7/6°C = 4.92 | U. | 4890.8 |  | 1
120J00300 |  | Surface habitable < 90m² |  |  |  | Réf : 35710196 + grille de transfert et de reprise à déterminer suivant étude Aldes. | NO | 0 |  | 1
120J00500 |  | Systéme de chauffage de marque ALDES modèle T ONE 05 |  |  |  | comprenant : -- un groupe extérieur( - un module intérieur (Chauffage seul), - liaisons frigorifiques, grille de transfert, grille de reprise et divers accessoires Compris pose, raccordement et mise en service Caractéristiques : Alimentation 230V/50Hz Puissance calorifique restituée nominale (+7/6°C : 4.80 kW Niveau sonore unité extérieure : 50/54 dB(A) Niveau sonore unité intérieure : < 36 dB(A) COP (+7/6°C = 4.71 | U. | 4957.9 |  | 1
120J00600 |  | 90m² < Surface habitable < 110m² |  |  |  | Réf : 35710197 + grille de transfert et de reprise à déterminer suivant étude Aldes. | NO | 0 |  | 1
120J00800 |  | Systéme de chauffage de marque ALDES modèle T ONE 06 |  |  |  | comprenant : - un groupe extérieur( - un module intérieur (Chauffage seul), - liaisons frigorifiques, grille de transfert, grille de reprise et divers accessoires Compris pose, raccordement et mise en service Caractéristiques : Alimentation 230V/50Hz Puissance calorifique restituée nominale (+7/6°C : 5.90 kW Niveau sonore unité extérieure : 54/54 dB(A) Niveau sonore unité intérieure : < 37 dB(A) COP (+7/6°C = 4.15 | U. | 5195.2 |  | 1
120J00900 |  | 110m² < Surface habitable < 130m² |  |  |  | Réf : 35710198 + grille de transfert et de reprise à déterminer suivant étude Aldes. | NO | 0 |  | 1
120J01100 |  | Systéme de chauffage de marque ALDES modèle T ONE AIR 08 |  |  |  | comprenant : - un groupe extérieur( - un module intérieur (Chauffage seul), - liaisons frigorifiques, grille de transfert, grille de reprise et divers accessoires Compris pose, raccordement et mise en service Caractéristiques : Alimentation 230V/50Hz Puissance calorifique restituée nominale (+7/6°C : 7.80 kW Niveau sonore unité extérieure : 48/51 dB(A) Niveau sonore unité intérieure : < 37 dB(A) COP (+7/6°C = 4.20 | U. | 6140.3 |  | 1
120J01150 |  | Système de chauffage de marque ALDES modèle T ONE AIR 08 |  |  |  | comprenant : - un groupe extérieur( - un module intérieur (Chauffage seul), - liaisons frigorifiques, grille de transfert, grille de reprise et divers accessoires Compris pose, raccordement et option Aldes Connect Caractéristiques : Alimentation 230V/50Hz Puissance calorifique restituée nominale (+7/6°C : 7.80 kW Niveau sonore unité extérieure : 48/51 dB(A) Niveau sonore unité intérieure : < 37 dB(A) COP (+7/6°C = 4.20) | U. | 6200 |  | 0
120J01200 |  | 130m² < Surface habitable < 160m² |  |  |  | Réf : 35710199 + grille de transfert et de reprise à déterminer suivant étude Aldes. | NO | 0 |  | 0
120J01300 |  | Offre se service QUIETYS comprenant: |  |  |  | - la mise en service - la garantie pièce et main d'oeuvre de 2 ans par Aldes | U. | 640 |  | 0
120J01400 |  | Bouches de diffusion motorisées avec thermostat sans fil |  |  |  | compris pose et raccordement | U. | 315.1 |  | 0
120J01500 |  | Localisation : piéces principales du logement |  |  |  | Salon, Repas, Chambres, bureau, | NO | 0 |  | 0
120J01600 |  | Option version "PREMIUM" |  |  |  |  | U. | 306.8 |  | 1
120J01700 |  | Option version "REVERSIBLE" |  |  |  |  | U. | 267 |  | 0
120J01800 |  | Attente PVC pour évacuation des condensats |  |  |  |  | U. | 34.7 |  | 0
Rupture : |  | J5 | Système de chauffage par pompe à chaleur air/air type gainable
120J50100 |  | Système de chauffage par pompe à chaleur air/air type gainable |  |  |  |  | U. | 15000 |  | 0
120J50200 |  | Attente PVC pour évacuation des condensats |  |  |  |  | U. | 34.7 |  | 0
Rupture : |  | K0 | Système de chauffage par pompe à chaleur air/air type mono-split
120K00050 |  | Système de chauffage par pompe à chaleur air/air type mono split |  |  |  |  | TI | 0 |  | 0
120K00100 |  | Systéme de chauffage type mono split inverter marque MITSUBISHI modèle MSZ FH25 |  |  |  | comprenant : - un groupe extérieur fixé au mur - une unité intérieure murale (chauffage seul) - liaisons frigorifiques, inter-connexion électrique, télécommande radio et divers accessoires (fixations, évac condensats, ...) Compris pose, raccordement et mise en service Caractéristiques : Alimentation 230V/50Hz Puissance calorique restituée nominale : 3.20 kW COP en chaud : 5.52 | U. | 2090 |  | 1
120K00110 |  | Système de chauffage mono split inverter marque MITSUBISHI modèle MSZ LN25 VGZW |  |  |  | comprenant : - un groupe extérieur sur support mural - une unité intérieure murale (chauffage seul), - liaisons frigorifiques, inter-connexion électrique, télécommande radio et divers accessoires (fixations, évacuation des condensats,…) Compris pose, raccordement et mise en service Caractéristiques : unité intérieur blanche Alimentation 230V/50Hz Puissance calorifique restituée nominale : 3,20 kW COP en chaud = 5,52 | U. | 2444 |  | 1
120K00115 |  | Système de chauffage mono split inverter marque MITSUBISHI modèle MSZ-FT 25 VGK |  |  |  | comprenant : - un groupe extérieur sur support mural MUZ-FT 25 VGHZ - une unité intérieure murale (chauffage seul), - liaisons frigorifiques, inter-connexion électrique, télécommande radio et divers accessoires (fixations, évacuation des condensats,…) Compris pose, raccordement et mise en service Caractéristiques : unité intérieur blanche Alimentation 230V/50Hz Puissance calorifique restituée nominale : 3,20 kW COP en chaud = 5,52 | U. | 2437 |  | 0
120K00120 |  | Système de chauffage mono split MITSUBISHI modèle DESIGN LUXE MSZ-LN 25 VG2W |  |  |  | comprenant : - un groupe extérieur sur support mural DESIGN DE LUXE MUZLN25VGHZ - une unité intérieure murale (chauffage seul), - liaisons frigorifiques, inter-connexion électrique, télécommande radio et divers accessoires (fixations, évacuation des condensats,…) Compris pose, raccordement et mise en service Caractéristiques : unité intérieur blanche Alimentation 230V/50Hz | U. | 2591 |  | 0
120K00200 |  | Surface maxi : 75m² |  |  |  | Nota: le raccordement électrique de l'unité extérieure doit être prévu au lot ELECTRICITE | NO | 0 |  | 0
120K00300 |  | Systéme de chauffage type mono split inverter marque MITSUBISHI modèle MSZ FH35 |  |  |  | comprenant : - un groupe extérieur fixé au mur - une unité intérieure murale (chauffage seul) - liaisons frigorifiques, inter-connexion électrique, télécommande radio et divers accessoires (fixations, évac condensats, ...) Compris pose, raccordement et mise en service Caractéristiques : Alimentation 230V/50Hz Puissance calorique restituée nominale : 4.00 kW COP en chaud : 5.00 | U. | 2275.7 |  | 1
120K00310 |  | Système de chauffage mono split inverter marque MITSUBISHI modèle MSZ LN35 VGZW |  |  |  | comprenant : - un groupe extérieur sur support mural - une unité intérieure murale (chauffage seul), - liaisons frigorifiques, inter-connexion électrique, télécommande radio et divers accessoires (fixations, évacuation des condensats,…) Compris pose, raccordement et mise en service Caractéristiques : unité intérieur blanche Alimentation 230V/50Hz Puissance calorifique restituée nominale : 4,00 kW COP en chaud = 5,00 | U. | 2725.3 |  | 1
120K00315 |  | Système de chauffage mono split inverter marque MITSUBISHI modèle MSZ-FT 35 VGK |  |  |  | comprenant : - un groupe extérieur sur support mural MUZ-FT 35 VGHZ - une unité intérieure murale (chauffage seul), - liaisons frigorifiques, inter-connexion électrique, télécommande radio et divers accessoires (fixations, évacuation des condensats,…) Compris pose, raccordement et mise en service Caractéristiques : unité intérieur blanche Alimentation 230V/50Hz Puissance calorifique restituée nominale : 4,00 kW COP en chaud = 5,00 | U. | 2679 |  | 0
120K00320 |  | Système de chauffage mono split MITSUBISHI modèle DESIGN LUXE MSZ-LN 35 VG2W |  |  |  | comprenant : - un groupe extérieur sur support mural DESIGN DE LUXE MUZLN35VGHZ - une unité intérieure murale (chauffage seul), - liaisons frigorifiques, inter-connexion électrique, télécommande radio et divers accessoires (fixations, évacuation des condensats,…) Compris pose, raccordement et mise en service Caractéristiques : unité intérieur blanche Alimentation 230V/50Hz | U. | 2892 |  | 0
120K00400 |  | Surface maxi : 90m² |  |  |  | Nota: le raccordement électrique de l'unité extérieure doit être prévu au lot ELECTRICITE | NO | 0 |  | 0
120K00450 |  | Option unité intérieur de couleur |  |  |  |  | U. | 83.8 |  | 1
120K00500 |  | Nota : le raccordement électrique de l'unité extérieur doit être pévu au lot |  |  |  | Electricité | NO | 0 |  | 0
120K00600 |  | Attente PVC pour évacuation des condensats |  |  |  |  | U. | 34.7 |  | 0
120K0EX01 |  | Systéme de chauffage type mono split inverter marque MITSUBISHI modèle MSZ FH35 |  |  |  |  | U. | 2259.3 |  | 1
Rupture : |  | L0 | Système de chauffage par pompe à chaleur air/air type bi-split
120L00050 |  | Système de chauffage par pompe à chaleur air/air type bi-split |  |  |  |  | TI | 0 |  | 0
120L00100 |  | Systéme de chauffage type bi-split Hyper Heating marque MITSUBISHI MXZ 2F VFHZ |  |  |  | comprenant : - un groupe extérieur HYPER HEATING modèle MXZ 2E 53 VAHZ fixé sur support mural - une unité intérieure murale MSZ EF 18 VGKW (chauffage seul) - une unité intérieure murale MSZ EF35 VGKW (chauffage seul) - liaisons frigorifiques, inter-connexion électrique, télécommande radio et divers accessoires (fixations, évac condensats, ...) Compris pose, raccordement et mise en service Caractéristiques : Alimentation 230V/50Hz Puissance calorique restituée nominale (à+7°C) : 6.40kW COP en chaud : 4.71 | U. | 4993 |  | 0
120L00150 |  | Option unité intérieure couleur |  |  |  | Teinte suivant gamme de choix du fabricant. | U. | 83.8 |  | 1
120L00180 |  | Attente PVC pour évacuation des condensats |  |  |  |  | U. | 34.7 |  | 0
120L00200 |  | Surface maxi : 100 m² |  |  |  | Nota: le raccordement électrique de l'unité extérieure doit être prévu au lot ELECTRICITE | NO | 0 |  | 0
120L00300 |  | Nota : |  |  |  | le raccordement électrique de l'unité extérieur doit être prévu au lot électricité | NO | 0 |  | 0
Rupture : |  | L5 | Système de chauffage, PECS par pompe à chaleur air/air type ALDES T ONE Aqua Air
120L50050 |  | Système de chauffage, PECS par pompe à chaleur air/air type ALDES T ONE Aqua Air |  |  |  |  | TI | 0 |  | 0
120L50100 |  | Système de chauffage de marque ALDES modèle T One AquaAIR 04 Classic |  |  |  | comprenant : - un groupe extérieur - un module intérieur (chauffage seul), - un ballon 175L - liaisons frigorifiques, télécommande radio et divers accessoires (fixations, évacuation des condensats,…) Compris pose, raccordement Caractéristiques : Alimentation 230V/50Hz Puissance calorifique restituée nominale (+7/6°C) : 4,00 kW | U. | 7165 |  | 0
120L50110 |  | Surface habitable < 85m² |  |  |  | grille de transfert et de reprise à déterminer suivant étude Aldes | NO | 0 |  | 0
120L50120 |  | Système de chauffage de marque ALDES modèle T One AquaAIR 05 Classic |  |  |  | comprenant : - un groupe extérieur - un module intérieur (chauffage seul), - un ballon 175L - liaisons frigorifiques, télécommande radio et divers accessoires (fixations, évacuation des condensats,…) Compris pose, raccordement Caractéristiques : Alimentation 230V/50Hz Puissance calorifique restituée nominale (+7/6°C) : 5,00 kW | U. | 7426 |  | 0
120L50130 |  | 85m² < Surface habitable < 100m² |  |  |  | grille de transfert et de reprise à déterminer suivant étude Aldes | NO | 0 |  | 0
120L50140 |  | Système de chauffage de marque ALDES modèle T One AquaAIR 06 Classic |  |  |  | comprenant : - un groupe extérieur - un module intérieur (chauffage seul), - un ballon 175L - liaisons frigorifiques, télécommande radio et divers accessoires (fixations, évacuation des condensats,…) Compris pose, raccordement Caractéristiques : Alimentation 230V/50Hz Puissance calorifique restituée nominale (+7/6°C) : 6,00 kW | U. | 7693 |  | 0
120L50150 |  | 100m² < Surface habitable < 120m² |  |  |  | grille de transfert et de reprise à déterminer suivant étude Aldes | NO | 0 |  | 0
120L50170 |  | Offre de service QUIETYS comprenant : |  |  |  | - la mise en service - la garantie pièce et main d'oeuvre de 2 ans par Aldes | U. | 590 |  | 0
120L50180 |  | Option version "PREMIUM" |  |  |  |  | U. | 350 |  | 0
120L50190 |  | Option version "REVERSIBLE" |  |  |  | sous réserve de validation par une étude thermique préalable | U. | 267 |  | 0
120L50200 |  | Bouches de diffusion motorisées avec thermostat sans fil |  |  |  | compris pose et raccordement. Le nombre exact de bouches ainsi que leurs dimensions seront déterminés précisement lors d'une étude réalisée avant la mise en œuvre. | U. | 315.1 |  | 0
120L50225 |  | Attente PVC pour évacuation des condensats |  |  |  |  | U. | 34.7 |  | 0
120L50250 |  | Nota |  |  |  | Le système de chauffage est prévu en en chauffage seul. Le mode réversible pourra vous être proposé après réalisation de l'étude thermique en fonction des déperditions calculées. Un avenant vous sera alors proposé et incluera les éventuelles modifications du bâti pouvant entraîner une plus value | NO | 0 |  | 0
Rupture : |  | M0 | Chauffe-eau solaire avec capteurs verticaux intégrés
120M00050 |  | Chauffe-eau solaire avec capteur verticaux intégrés |  |  |  |  | TI | 0 |  | 1
120M00100 |  | kIT chauffe eau solaire ATLANTIC SOLERIO OPTIMUN PACK |  |  |  | ou similaire composé d'un ballon 300l EC + 2 capteurs verticaux intégrés compris raccordement, alimentation et mise en oeuvre (pente maxi 45%) | U. | 4694.6 |  | 1
120M00200 |  | kIT chauffe eau solaire ATLANTIC SOLERIO OPTIMUN PACK |  |  |  | ou similaire composé d'un ballon 400l EC + 3 capteurs verticaux intégrés compris raccordement, alimentation et mise en oeuvre (pente maxi 45%) | U. | 5888.6 |  | 1
Rupture : |  | N0 | Chauffe-eau solaire avec capteurs verticaux non ntégrés
120N00050 |  | Chauffe-eau solaire avec capteurs verticaux non intégrés |  |  |  |  | TI | 0 |  | 1
120N00100 |  | kIT chauffe eau solaire ATLANTIC SOLERIO OPTIMUN PACK |  |  |  | ou similaire composé d'un ballon 300l EC + 2 capteurs verticaux non intégrés posés sur toiture tuile, compris raccordement, alimentation et mise en oeuvre (pente maxi 45%) | U. | 4115 |  | 1
120N00200 |  | kIT chauffe eau solaire ATLANTIC SOLERIO OPTIMUN PACK |  |  |  | ou similaire composé d'un ballon 400l EC + 3 capteurs verticaux non intégrés posés sur toiture tuile, compris raccordement, alimentation et mise en oeuvre (pente maxi 45%) | U. | 5146.8 |  | 1
Rupture : |  | O0 | Chauffe-eau solaire avec capteurs horizontaux non intégrés
120O00050 |  | Chauffe-eau solaire avec capteurs horizontaux non intégrés |  |  |  |  | TI | 0 |  | 1
120O00100 |  | kIT chauffe eau solaire ATLANTIC SOLERIO OPTIMUN PACK |  |  |  | ou similaire composé d'un ballon 300l EC + 2 capteurs horizontaux non intégrés posés sur toiture tuile, compris raccordement, alimentation et mise en oeuvre (pente maxi 45%) | U. | 4115 |  | 1
120O00200 |  | kIT chauffe eau solaire ATLANTIC SOLERIO OPTIMUN PACK |  |  |  | ou similaire composé d'un ballon 400l EC + 3 capteurs horizontaux non intégrés posés sur toiture tuile, compris raccordement, alimentation et mise en oeuvre (pente maxi 45%) | U. | 5146.8 |  | 1
Rupture : |  | P0 | Chauffe-eau thermodynamique avec pompe à chaleur dissociée
120P00050 |  | Chauffe-eau thermodynamique avec pompe à chaleur dissociée |  |  |  |  | TI | 0 |  | 0
120P00100 |  | Chauffe-eau thermodynamique de marque HITACHI modèle YUTAMPO ou similaire |  |  |  | "composé d'un ballon d'eau chaude intèrieur avec cuve inox 262l, et d'un groupe extérieur (distance maxi 15ml) niveau sonore unité extérieur 46dB (A) dimensions : ht 1570mm, diam 600mm, p=730mm, Ballon intérieur posé sur le sol et groupe fixé au mur | U. | 3068.2 |  | 1
120P00300 |  | Chauffe-eau thermodynamique de marque ATLANTIC modèle ODYSSEE SPLIT ou similaire |  |  |  | composé d'un ballon d'eau chaude intèrieur 200l, et d'un groupe extérieur (distance maxi 8ml) niveau sonore unité extérieur 34dB à 5ml dimensions : ht 1765mm, p= 667mm, Ballon intérieur posé sur le sol et groupe fixé au mur | U. | 2622 |  | 1
120P00350 |  | Chauffe-eau thermodynamique de marque ATLANTIC modèle CALYPSO SPLIT 200L |  |  |  | ou similaire composé d'un ballon d'eau chaude intérieur 200 litres et d'un groupe extérieur (distance maxi 20ml) Puissance acoustique ErP 58 dB(A) Dimensions : 1267mm x 603mm x 588mm Ballon intérieur posé au sol sur trépied et groupe extérieur fixé au mur | U. | 2752.3 |  | 0
120P00400 |  | Chauffe-eau thermodynamique de marque ATLANTIC Modèle CALYPSO SPLIT 270L ou |  |  |  | similaire, composé d'un ballon d'eau chaude intérieur 270 litres et d'un groupe extérieur (distance maxi 20ml) Puissance acoustique ErP 58 dB(A) Dimensions : 1600mm x 652mm x 588mm Ballon intérieur posé sur le sol et groupe extérieur fixé au mur | U. | 2964 |  | 0
Rupture : |  | Q0 | Chauffe-eau thermodynamique avec pompe à chaleur intégrée
120Q00050 |  | Chauffe-eau thermodynamique avec pompe à chaleur intégrée |  |  |  |  | TI | 0 |  | 1
120Q00100 |  | Nota: Dans le cas où le maître d'ouvrage se réserve la fourniture et pose |  |  |  | des revêtements de sol, la réalisation de ces travaux devra intervenir avant la date de pose prévue des systèmes de chauffage et d'ECS. Si ce n'est pas le cas, un report de date sera automatiquement présenté et devra être signé par le Maître d'ouvrage | NO | 0 |  | 0
120Q00300 |  | Chauffe eau thermodynamique de marque ATLANTIC modèle CALIPSO ou similaire |  |  |  | "composé d'un ballon d'eau chaude intèrieur 250l, niveau sonore 33.5 Db (A) à 2m posé au sol dimensions : ht 1955mm, p= 701mm,, diam 602 posé sur le sol compris gainage entrée et sortie d'air | U. | 2283.6 |  | 1
Rupture : |  | R0 | Chauffe-eau thermodynamique relié à la VMC
120R00050 |  | Chauffe-eau thermodynamique relié à la VMC |  |  |  |  | TI | 0 |  | 1
120R00100 |  | Système combiné de ventilation et production eau chaude sanitaire comprenant : |  |  |  |  | NO | 0 |  | 1
120R00200 |  | 1 chauffe eau de marque ALDES modèle Tflow Hygro +. |  |  |  | Dimensions : Ht=1941 mm, p=573 mm posé au sol, contenance ballon : 200l Volume d'eau disponible à 40° : env.270l Niveau sonore <28 dB (A) | U. | 2839.9 |  | 1
120R00300 |  | Bouche(s) d'extraction hygroréglable diamètre 125 mm avec bouton poussoir |  |  |  | Localisation : Cuisine | U. | 149.4 |  | 1
120R00400 |  | Réseau de gaine isolé diamète 125 mm |  |  |  |  | ML | 6.6 |  | 1
120R00500 |  | Bouche(s) d'extraction hygroréglable diamètre 80 mm avec bouton poussoiir |  |  |  | Localisation : WC, bains, salle d'eau, cellier | U. | 85.8 |  | 1
120R00600 |  | Réseau de gaine isolé diamète 80 mm |  |  |  |  | ML | 5 |  | 1
120R00700 |  | 1 sortie de toit spécifique |  |  |  |  | U. | 87.2 |  | 1
120R00800 |  | Entrée d'air hygroréglable sur menuiserie sans volet roulant |  |  |  |  | U. | 23.1 |  | 1
120R00900 |  | Entrée d'air hygroréglable sur caisson volet roulant |  |  |  |  | U. | 46.4 |  | 1
Rupture : |  | W0 | Artisan RGE réalisant le chantier
120W00001 |  | Les travaux seront réalisés par : SAS GUELIN |  |  |  | Siret : 304 539 174 00025 RGE QUALIPAC : QPAC 01277 | NO | 0 |  | 0
120W00002 |  | Les travaux seront réalisés par : Sté CAMIER Joachim |  |  |  | Siret : 433 989 340 00024 RGE QUALIPAC : QPAC 27700 | NO | 0 |  | 0
120W00003 |  | Les travaux seront réalisés par : SARL SOMBRUN |  |  |  | Siret : 481 623 247 00022 RGE : E-E163006 | NO | 0 |  | 0
120W00004 |  | Les travaux seront réalisés par l'entreprise : SARL NARBAIS |  |  |  | SIRET 389 811 738 QUALIBAT RGE E E48685 QUALIPAC 01123 | NO | 0 |  | 0
120W00005 |  | Les travaux seront réalisés par : SARL PIERRE LEFEVRE |  |  |  | SIRET 753 281 179 RGE QUALIPAC 65101 | NO | 0 |  | 0
120W00006 |  | Les travaux seront réalisés par l'entreprise : SAS JOEL DUBOIS |  |  |  | SIRET 444.620.306 QUALIBAT E E108030 QPAC 42319 | NO | 0 |  | 0
120W00007 |  | Les travaux seront réalisés par : SARL SOMBRUN |  |  |  | SIRET 752859306 RGE QUALIPAC 47788 | NO | 0 |  | 0
120W00008 |  | Les travaux seront réalisés par : SARL SOTERAS XAVIER |  |  |  | SIRET 752 859 306 RGE QUALIPAC 47788 | NO | 0 |  | 0
120W00009 |  | Les travaux seront réalisés par : SARL SEDEUIL FRERES |  |  |  | SIRET 435 368 063 RGE E E125910 | NO | 0 |  | 0
120W00010 |  | Les travaux seront réalisés par : SARL CARRERE |  |  |  | SIRET 983 147 828 QPAC / QB / QS 74546 | NO | 0 |  | 0
120W00011 |  | Les travaux seront réalisés par : SEE BETON |  |  |  | SIRET 385.111.943 QPAC 14415 | NO | 0 |  | 0
Rupture : |  | ZZ | Valeur lot CHAUFFAGE - ECS
120ZZZZZZ |  | CHAUFFAGE - ECS |  |  |  |  | UV | 1 |  | 0
Lot : | 130 | PEINTURE EXTERIEURE
Rupture : |  | A0 | Lasure sur bois :
130A00050 |  | Lasure sur bois |  |  |  |  | TI | 0 |  | 0
130A00100 |  | Lasure sur bois extérieur. |  |  |  | 3 couches Localisation : lambris d'avant-toit, non prévu bandeaux (classe III) | M2 | 13.8 |  | 0
130A00200 |  | Impression face cachée des lambris en lasure |  |  |  |  | M2 | 4.4 |  | 0
130A00300 |  | Lasure sur bandeaux bois |  |  |  | 3 couches | ML | 6.1 |  | 0
130A00400 |  | Impression face cachée des bandeaux, en lasure |  |  |  |  | ML | 2.2 |  | 0
130A00800 |  | Lasure sur menuiseries extérieures bois. |  |  |  | 3 couches de lasure sur face intérieure et extérieure | M2 | 13.8 |  | 0
130A00900 |  | Lasure sur volets bois extérieurs |  |  |  | 3 couches de lasure | M2 | 13.8 |  | 0
Rupture : |  | B0 | Peinture sur éléments de maçonnerie :
130B00050 |  | Peinture sur éléments de maçonnerie |  |  |  |  | TI | 0 |  | 0
130B00200 |  | Peinture acrylique : 2 couches sur les appuis de baie. (maison rdc) |  |  |  |  | U. | 173.8 |  | 0
130B00300 |  | Peinture acrylique : 2 couches sur les appuis de baie. (maison etage) |  |  |  |  | U. | 254.9 |  | 0
130B00400 |  | Peinture acrylique : 2 couches de tente pastel sur murs avec enduit lisse |  |  |  |  | M2 | 16.1 |  | 0
130B00500 |  | Peinture acrylique : 2 couches de tente vive sur murs avec enduit lisse |  |  |  |  | M2 | 19.3 |  | 0
130B00600 |  | Peinture acrylique : 2 couches de tente pastel sur murs avec enduit gratté |  |  |  |  | M2 | 29.3 |  | 0
130B00700 |  | Peinture acrylique : 2 couches de tente vive sur murs avec enduit gratté |  |  |  |  | M2 | 32 |  | 0
130B00900 |  | Peinture acrylique : 2 couches sur poteaux extérieurs ronds en béton |  |  |  | compris ragréage | ML | 23.1 |  | 0
130B01100 |  | Peinture acrylique : 2 couches sur enduit lisse tableaux |  |  |  |  | ML | 10 |  | 0
Rupture : |  | C0 | Peinture sur éléments bois :
130C00050 |  | Peinture sur éléments bois |  |  |  |  | TI | 0 |  | 0
130C00100 |  | Peinture acrylique sur bois extérieurs. |  |  |  | 3 couches. | M2 | 14.6 |  | 0
130C00200 |  | Impression face cachée des lambris en peinture |  |  |  |  | M2 | 5 |  | 0
130C00300 |  | Impression face cachée des voliges en peinture |  |  |  |  | M2 | 4.4 |  | 1
130C00400 |  | Impression face cachée du bardage en peinture |  |  |  |  | M2 | 4.4 |  | 1
130C00500 |  | Peinture acrylique des bandeaux : 3 couches |  |  |  |  | ML | 7.2 |  | 0
130C00600 |  | Impression face cachée des bandeaux en peinture |  |  |  |  | ML | 2.6 |  | 0
130C00650 |  | Impression à l'aide d'un saturateur |  |  |  | à la brosse sur faces cachées des bois | M2 | 7.8 |  | 0
130C00680 |  | Application de couches de finition à l'aide d'un saturateur |  |  |  | par application à la brosse de 3 couches | M2 | 19.4 |  | 0
130C00700 |  | Nota |  |  |  | "Non prévu de peinture sur voliges, bandeaux bois, bardage bois qui sont prévus pour rester naturel" | NO | 0 |  | 0
Rupture : |  | D0 | Peinture sur menuiseries
130D00050 |  | Peinture sur menuiseries |  |  |  |  | TI | 0 |  | 0
130D00100 |  | Peinture acrylique sur menuiseries extérieures en bois imprimées d'usine |  |  |  | 2 couches de peinture aspect satiné sur face intérieure et extérieure | M2 | 14.8 |  | 0
130D00300 |  | Peinture acrylique sur menuiseries extérieures en bois : |  |  |  | 3 couches de peinture aspect satiné sur face intérieure et extérieure | M2 | 21 |  | 0
130D00400 |  | Peinture acrylique sur volets bois, aspect satiné : |  |  |  | 3 couches de peinture sur face intérieure et extérieure | M2 | 17.6 |  | 0
130D00500 |  | Peinture courante sur porte de garage métallique |  |  |  |  | M2 | 18.8 |  | 1
Rupture : |  | E0 | Peinture sur ferrures de volets :
130E00050 |  | Peinture sur ferrures de volets |  |  |  |  | TI | 0 |  | 0
130E00100 |  | Peinture glycéro sur ferrure volet de porte-fenêtre 1vantail de teinte noire |  |  |  |  | U. | 11.5 |  | 0
130E00200 |  | Peinture glycéro sur ferrure volet de porte-fenêtre 2 vantaux de teinte noire |  |  |  |  | U. | 23.1 |  | 0
130E00300 |  | Peinture glycéro sur ferrure volet de porte-fenêtre 3 vantaux de teinte noire |  |  |  |  | U. | 30.3 |  | 0
130E00400 |  | Peinture glycéro sur ferrure volet de porte-fenêtre 4 vantaux de teinte noire |  |  |  |  | U. | 40.8 |  | 0
130E00500 |  | Peinture glycéro sur ferrure volet de fenêtre de teinte noire |  |  |  |  | U. | 17.6 |  | 0
130E00600 |  | Peinture glycéro sur ferrure porte de garage de teinte noire |  |  |  |  | U. | 23.1 |  | 0
Rupture : |  | F0 | Peinture sur support métallique
130F00050 |  | Peinture sur support métallique |  |  |  |  | TI | 0 |  | 0
130F00100 |  | Peinture glycéro sur les grilles de protection de teinte au choix |  |  |  |  | NO | 0 |  | 0
130F00200 |  | grilles < à 1m |  |  |  |  | U. | 40.8 |  | 0
130F00300 |  | grilles > à 1m |  |  |  |  | U. | 69.5 |  | 0
130F00500 |  | Peinture glycéro sur les garde-corps métalliques de teinte noire |  |  |  |  | M2 | 18.8 |  | 0
Rupture : |  | G0 | Divers
130G00200 |  | NOTA : |  |  |  | Le présent descriptif permet d'obtenir des peintures et lasures extérieures avec une finition de type B suivant les DTU 59.1. Toute demande pour une finition différente devra être précisée avant intervention et entrainera une modification de prix. | NO | 0 |  | 1
130G00250 |  | NOTA : |  |  |  | Le présent descriptif permet d'obtenir des peintures et lasures extérieures avec une finition de type B suivant les DTU 59.1. Toute demande pour une finition différente devra être précisée avant intervention et entrainera une modification de prix. Nous précisons que les teintes foncées en extérieur ont tendance à se faner plus facilement. | NO | 0 |  | 0
130G00300 |  | Pv échaffaudage pour travaux en hauteur |  |  |  |  | U. | 347.7 |  | 0
Rupture : |  | W0 | Artisans RGE réalisant le chantier
130W00001 |  | Les travaux seront réalisés par : SARL PONS |  |  |  | Siret : 35310539800021 RGE : E-E48637 | NO | 0 |  | 0
Rupture : |  | ZZ | Valeur lot PEINTURE EXTERIEURE
130ZZ4270 |  | PEINTURE EXTERIEURE |  |  |  |  | UV | 10 |  | 0
130ZZZZZZ |  | PEINTURE EXTERIEURE |  |  |  |  | UV | 1 |  | 0
Lot : | 140 | PEINTURE INTERIEURE
Rupture : |  | A0 | Lasure sur éléments bois
140A00050 |  | Lasure sur éléments bois |  |  |  |  | TI | 0 |  | 0
140A00100 |  | Lasure sur bois intérieur. |  |  |  | 3 couches Localisation : | M2 | 13.6 |  | 0
140A00200 |  | Impression face cachée des lambris en lasure |  |  |  |  | M2 | 4.4 |  | 0
140A00500 |  | Lasure sur escalier |  |  |  | 3 couches de lasure sur escalier bois | U. | 454.5 |  | 0
Rupture : |  | B0 | Peinture sur éléments bois
140B00050 |  | Peinture sur éléments bois |  |  |  |  | TI | 0 |  | 0
140B00500 |  | Peinture finition acrylique sur bois intérieur |  |  |  | aspect satiné : 3 couches de peinture de teinte unie | M2 | 16.2 |  | 0
140B00600 |  | Impression face cachée des lambris en peinture |  |  |  |  | M2 | 5 |  | 0
Rupture : |  | C0 | Peinture sur menuiseries intérieures
140C00050 |  | Peinture sur menuiseries intérieures |  |  |  |  | TI | 0 |  | 0
140C00100 |  | Peinture finition acrylique sur menuiseries intérieures prépeintes en usine, |  |  |  | aspect satiné : 2 couches de peinture de teinte unie sur les 2 faces des menuiseries | M2 | 14.3 |  | 1
140C00200 |  | Peinture finition acrylique sur menuiseries intérieures |  |  |  | aspect satiné : 3 couches de peinture de teinte unie sur les 2 faces des menuiseries. | M2 | 16.2 |  | 1
140C00250 |  | Peinture finition acrylique sur menuiseries intérieures |  |  |  | aspect satiné : 3 couches de peinture de teinte identique sur cadre et deux faces de porte. | M2 | 20.2 |  | 1
140C00300 |  | Peinture finition acrylique sur menuiseries intérieures |  |  |  | aspect satiné : 3 couches de peinture de teinte identique sur cadre et deux faces de porte. | FT | 70 |  | 0
Rupture : |  | D0 | Peinture sur plinthes en bois :
140D00050 |  | Peinture sur plinthes en bois |  |  |  |  | TI | 0 |  | 0
140D00100 |  | Peinture sur plinthes en bois |  |  |  | 3 couches de peinture finition courante, couleur au choix. | ML | 6 |  | 0
Rupture : |  | E0 | Préparation du support uniquement
140E00050 |  | Préparation du support uniquement |  |  |  |  | TI | 0 |  | 0
140E00100 |  | Option pour enduit repassé permettant d'obtenir une finition de type A |  |  |  | localisation: | M2 | 7.2 |  | 1
140E00200 |  | Option pour teinte vive |  |  |  | localisation: | M2 | 2.2 |  | 1
140E00300 |  | Préparation support plaque de plâtre : plafonds |  |  |  | comprenant : époussetage/ révision des joints/1 couche d'impression | M2 | 8.2 |  | 0
140E00400 |  | Préparation support plaque de plâtre : cloisons |  |  |  | comprenant : époussetage/ révision des joints/1 couche d'impression | M2 | 8.2 |  | 0
Rupture : |  | E2 | Finition peinture seule réservée
140E20050 |  | Finition peinture seule réservée |  |  |  |  | TI | 0 |  | 0
140E20100 |  | Finition peinture sur plaque de plâtre pièces humides |  |  |  | Révision des joints / enduit non repassé / ponçage complémentaire, puis couche intermédiaire et couche de finition en peinture acrylique satinée de teinte unie blanche ou pastel). L'ensemble permettant d'atteindre une finition type B suivant DTU 59.1 | NO | 0 |  | 1
140E20105 |  | Finition peinture sur plaque de plâtre des murs |  |  |  | Révision des joints / enduits non repassé / ponçage complémentaire, puis couche intermédiaire et couche de finition en peinture acrylique velours lessivable de teinte unie blanche ou pastel. L'ensemble permettant d'atteindre une finition type B suivant DTU 59.1. | NO | 0 |  | 0
140E20110 |  | Plafonds (avec débordement périphérique) |  |  |  |  | M² | 10.7 |  | 1
140E20120 |  | Murs |  |  |  |  | M² | 10.6 |  | 0
140E20200 |  | Finition peinture sur plaque de plâtre pièces sèches |  |  |  | Révision des joints / enduit non repassé / ponçage complémentaire, puis couche intermédiaire et couche de finition en peinture acrylique satinée de teinte unie blanche ou pastel). L'ensemble permettant d'atteindre une finition type B suivant DTU 59.1 | NO | 0 |  | 1
140E20205 |  | Finition peinture sur plaque de plâtre des plafonds |  |  |  | Révision des joints / enduit non repassé / ponçage complémentaire, puis couche intermédiaire et couche de finition en peinture acrylique mate de teinte unie blanche ou pastel). L'ensemble permettant d'atteindre une finition type B suivant DTU 59.1. | NO | 0 |  | 0
140E20210 |  | Plafonds (avec débordement périphérique) |  |  |  |  | M² | 8 |  | 0
140E20220 |  | Murs |  |  |  |  | M² | 8.1 |  | 1
Rupture : |  | F1 | Préparation et peinture MUR et PLAFOND
140F10050 |  | Préparation et peinture MUR et PLAFOND |  |  |  |  | TI | 0 |  | 1
140F10200 |  | Peinture sur "plâtre traditionnel" des piéces humides |  |  |  | Préparation des plâtres comprenant époussetage/ impression/ rebouchage/ enduit non repassé/ ponçage, puis couche intermèdiaire et couche de finition en peinture acrylique velour lessivable de teinte unie blanche ou pastel (non compris garage). L'ensemble permettant d'atteindre une finition type B suivant DTU 59.1. | NO | 0 |  | 1
140F10300 |  | Plafonds piéces humides (avec débordement périphérique) |  |  |  | localisation : Bains, Toilette, Salle d'eau, WC, | M2 | 15.8 |  | 1
140F10400 |  | Murs piéces humides |  |  |  | localisation : Bains, Toilette, Salle d'eau, WC, | M2 | 15.8 |  | 1
140F10600 |  | Peinture sur "plaque de plâtre" en piéces humides : |  |  |  | Préparation des supports plaque de plâtre comprenant époussetage/ impression/ révision des joints/ enduit non repassé ou ratissage/ ponçage, puis couche intermèdiaire et couche de finition en peinture acrylique velour lessivable de teinte unie blanche ou pastel (non compris garage). L'ensemble permettant d'atteindre une finition type B suivant DTU 59.1 | NO | 0 |  | 1
140F10700 |  | Plafonds piéces humides (avec débordement périphérique) |  |  |  | localisation : | M2 | 19 |  | 1
140F10800 |  | Murs piéces humides |  |  |  |  | M2 | 19 |  | 1
140F11000 |  | Peinture sur supports "plâtre traditionnel" piéces séches |  |  |  | Préparation des plâtres comprenant époussetage/ impression/ rebouchage/ enduit non repassé/ ponçage, puis couche intermèdiaire et couche de finition en peinture acrylique mate de teinte unie blanche ou pastel (non compris garage). L'ensemble permettant d'atteindre une finition type B suivant DTU 59.1. | NO | 0 |  | 1
140F11100 |  | Plafonds piéces séches (avec débordement périphérique) |  |  |  |  | M2 | 13.1 |  | 1
140F11200 |  | Murs piéces séches |  |  |  |  | M2 | 13.1 |  | 1
140F11500 |  | Projection de gouttelettes de teinte blanche sur les murs et plafond des pièces |  |  |  | Compris impression des fonds | M2 | 14.4 |  | 1
140F11700 |  | Peinture sur supports "plaque de plâtre". piéces séches |  |  |  | Préparation des supports plaque de plâtre comprenant époussetage/ impression/ révision des joints/ enduit non repassé ou ratissage/ ponçage, puis couche intermèdiaire et couche de finition en peinture acrylique mate de teinte unie blanche ou pastel (non compris garage). L'ensemble permettant d'atteindre une finition type B suivant DTU 59.1 | NO | 0 |  | 1
140F11800 |  | Plafonds piéces séches (avec débordement périphérique) |  |  |  |  | M2 | 15.8 |  | 1
140F11900 |  | Murs piéces séches |  |  |  |  | M2 | 15.8 |  | 1
Rupture : |  | G0 | Nouvelle rupture libellé en attente
140G00050 |  | Papier peint |  |  |  |  | U. | 0 |  | 1
140G00300 |  | Fourniture et pose de papier décoratif, base de choix 15 € TTC le rouleau, |  |  |  | 13.10.200.100.200 | M² | 12 |  | 1
140G00400 |  | Fourniture et pose de papier décoratif, base de choix 15 € TTC le rouleau, |  |  |  | 13.10.200.100.300 | M² | 15.4 |  | 1
Rupture : |  | G1 | Papier peint
140G10050 |  | Papier peint |  |  |  |  | TI | 0 |  | 0
140G10100 |  | Pose seule de papier décoratif fourni par le Maître d'Ouvrage sur support plâtre |  |  |  |  | M2 | 10.4 |  | 0
140G10200 |  | Pose seule de papier décoratif fourni par le Maître d'Ouvrage sur support plaque |  |  |  |  | M2 | 13.9 |  | 0
140G10300 |  | Fourniture et pose de papier décoratif, base de choix 15 € TTC le rouleau, |  |  |  | sur support plâtre traditionnel au choix dans les pièces sèches. | M2 | 13.4 |  | 0
140G10400 |  | Fourniture et pose de papier décoratif, base de choix 15 € TTC le rouleau, |  |  |  | sur support plaque de plâtre compris impression des fonds au choix dans les pièces sèches | M2 | 17.4 |  | 0
140G10500 |  | Fourniture seule par le Maître d'Ouvrage de papier décoratif base de choix 15 € |  |  |  | Le calcul devra tenir compte des pertes (estimées à 15%) | M2 | 3 |  | 0
Rupture : |  | H1 | Toile de verre
140H10100 |  | Toile de verre type maille 115 gr/m² et 2 couches de peinture acrylique, compris |  |  |  | Le calcul devra tenir compte des pertes (estimées à 15%) | M2 | 20.5 |  | 1
Rupture : |  | I0 | Moquette
140I00400 |  | Fourniture et pose de moquette, base de choix 15 € TTC le m² |  |  |  |  | M² | 21.4 |  | 1
Rupture : |  | I1 | Moquette
140I10100 |  | Pose seule de moquette fournie par le Maître d'Ouvrage |  |  |  | Localisation:: | M2 | 10 |  | 1
140I10300 |  | Ragréage sur plancher bois, en attente d'une moquette |  |  |  |  | M2 | 11.5 |  | 1
140I10400 |  | Fourniture et pose de moquette, base de choix 15 € TTC le m² |  |  |  | Localisation : | M2 | 24.2 |  | 1
140I10500 |  | Fourniture seule par le Maître d'Ouvrage de moquette, base de choix 15 € TTC le |  |  |  | dans les pièces non carrelées | M2 | 14.3 |  | 1
Rupture : |  | J1 | Revêtement sol plastique
140J10100 |  | Pose seule de revêtement plastique fourni par le Maître d'Ouvrage |  |  |  | Localisation:: | M2 | 11.5 |  | 1
140J10200 |  | Ragréage sol P3 sur chape en attente revêtement plastique, compris fixateur |  |  |  |  | M2 | 11.5 |  | 1
140J10300 |  | Ragréage sol P3 fibré sur plancher bois, en attente revêtement plastique |  |  |  | compris fixateur | M2 | 11.5 |  | 1
140J10400 |  | Fourniture et pose de revêtement plastique, base de choix 15 € TTC le m² |  |  |  | Localisation : | M2 | 25.9 |  | 1
140J10500 |  | Fourniture seule par le Maître d'Ouvrage de revêtement plastique, 15€TTC/m² |  |  |  | Localisation : | M2 | 14.3 |  | 1
Rupture : |  | J2 | Revêtement de sol souple en pose COLLE
140J20050 |  | Revêtement de sol souple en pose COLLE |  |  |  |  | TI | 0 |  | 0
140J20100 |  | Fourniture et pose collée de lames LVT avec couche d'usure 0.30mm |  |  |  | base de choix 18,00€ TTC le m2 , compris ragréage préalable | M2 | 47.8 |  | 1
140J20110 |  | Fourniture et pose collée de lames LVT avec couche d'usure 0.30mm |  |  |  | gamme CAVALIO 0,30 compris ragréage préalable. Colle suivant préconisation fabricant. | M2 | 49.8 |  | 0
140J20120 |  | Fourniture et pose collée de lames LVT avec couche d'usure 0.40mm |  |  |  | "Moduleo SELECT" ou équivalent , compris ragréage préalable | M2 | 53.5 |  | 1
140J20200 |  | Fourniture et pose collée de lames LVT avec couche d'usure 0.55mm |  |  |  | base de choix 25,50 € TTC le m2 , compris ragréage préalable | M2 | 55 |  | 1
140J20210 |  | Fourniture et pose collée de lames LVT avec couche d'usure 0.55 mm |  |  |  | gamme CAVALIO 0,55 compris ragréage préalable. Colle suivant préconisation fabricant. | M2 | 54.3 |  | 0
140J20300 |  | Pose collée de lames LVT fournies par le Maître d'Ouvrage, compris ragréage |  |  |  | préalable | M2 | 30.9 |  | 1
140J20400 |  | Fourniture seule par le Maître d'Ouvrage de moquette, base de choix 18,00 € TTC |  |  |  | le m2 | M2 | 17.4 |  | 1
140J20500 |  | Fourniture seule par le Maître d'Ouvrage de lames LVT |  |  |  | base de chix 18.00 € TTC le m² | M² | 17.8 |  | 1
140J20600 |  | Plinthes en bois de 7cm de hauteur |  |  |  | à peindre, compris mise en oeuvre préalable d'un joint d'étanchéïté | ML | 10 |  | 0
Rupture : |  | J3 | Revêtement de sol souple en pose CLIPSE
140J30050 |  | Revêtement de sol souple en pose CLIPSE |  |  |  |  | TI | 0 |  | 0
140J30100 |  | Fourniture et pose clipsée de lames LVT avec couche d'usure 0.30mm |  |  |  | base de choix 27,50 € TTC le m2, compris sous couche préalable | M2 | 55 |  | 1
140J30110 |  | Fourniture et pose clipsée de lames LVT avec couche d'usure 0.30 mm |  |  |  | Gamme CAVALIO 0,30 compris sous couche intégré. | M2 | 49.1 |  | 0
140J30120 |  | Fourniture et pose clipsée de lames LVT avec couche d'usure 0.40 mm |  |  |  | type "Moduleo select" ou équivalent, compris sous couche préalable | M2 | 59.2 |  | 1
140J30200 |  | Fourniture et pose clipsée de lames LVT avec couche d'usure 0.55mm |  |  |  | base de choix 34,40 € TTC le m2, compris sous couche préalable | M2 | 61.5 |  | 1
140J30210 |  | Fourniture et pose clipsée de lames LVT avec couche d'usure 0.55 mm |  |  |  | Gamme CAVALIO 0,55 compris sous couche intégré. | M2 | 53.7 |  | 0
140J30300 |  | Pose clipsée de lames LVT fournies par le Maître d'Ouvrage, compris sous couche |  |  |  | préalable | M2 | 28.9 |  | 1
140J30400 |  | Fourniture seule par le Maître d'Ouvrage de moquette, base de choix 27,50€ TTC |  |  |  | le m2 | M2 | 26.1 |  | 1
140J30500 |  | Fourniture seule par le Maître d'Ouvrage de lames LVT |  |  |  | Base de choix 27.50 € TTC le m² | M² | 24.5 |  | 1
140J30600 |  | Plinthes en bois de 7cm de hauteur |  |  |  | à peindre, compris mise en oeuvre préalable d'un joint d'étanchéïté | ML | 10 |  | 0
Rupture : |  | J5 | Revêtement de sol souple en pose PLOMBANTE
140J50050 |  | Revêtement de sol souple en pose PLOMBANTE |  |  |  |  | TI | 0 |  | 1
140J50100 |  | Fourniture et pose de lames LVT plombante avec couche d'usure 0.30 mm |  |  |  | type Création 30 x'press ou équivalent. | M2 | 50.8 |  | 1
140J50110 |  | Fourniture et pose de lames LVT plombante avec couche d'usure 0.55 mm minimum |  |  |  | type "Trafic 55" ou équivalent. | M2 | 55 |  | 1
Rupture : |  | K0 | Nouvelle rupture libellé en attente
140K00100 |  | Barres de seuil |  |  |  | en aluminium au changement de revêtement de sol au passage de porte. | U. | 15.4 |  | 1
Rupture : |  | K1 | Finition
140K10100 |  | Barres de seuil |  |  |  | en aluminium au changement de revêtement de sol au passage de porte. | U. | 17.6 |  | 0
Rupture : |  | L0 | DIVERS
140L00150 |  | Plinthes en bois de 7cm de hauteur |  |  |  | à peindre, compris mise en oeuvre préalable d'un joint d'étanchéïté | ML | 10 |  | 0
140L00200 |  | Echafaudage pour travaux en hauteur supérieur à 3.00m |  |  |  |  | U. | 347.7 |  | 0
140L00210 |  | Enduit repassé permettant d'obtenir une finition de type A, suivant DTU 59-1 |  |  |  | OPTION | M2 | 15 |  | 0
140L00300 |  | Nota Changement de Couleur : |  |  |  | En cas de changement de couleur sur une même pièce, une plus value de 2,50€ TTC/m² sera alors proposée | NO | 0 |  | 0
140L00350 |  | NOTA: dans le cas où un client se réserve la foruniture des lames LVT |  |  |  | Il devra prévoir dans sa commande et assumer les pertes + chutes, estimée à 10% dans le cas d'un sol clipsé ou plombant, ou 20% dans le cas d'un sol collés | NO | 0 |  | 0
140L00400 |  | Nota : |  |  |  | Le présent descriptif permet d'obtenir un revêtement de mur équivalent à une finition de type B suivant les DTU 59.1. Toute demande pour une finition différente devra être précisée avant intervention et entrainera une modification du prix. | NO | 0 |  | 0
140L00500 |  | Sauf stipulation contraire, aucune peinture n'est prévue dans le garage |  |  |  |  | NO | 0 |  | 0
140L00600 |  | Nota à rajouter lorsque le client se réservent le poste peinture |  |  |  |  | NO | 0 |  | 0
140L00700 |  | Les différents supports (bois,plâtre, BA13, ) sont livrés avec une finition |  |  |  | " chantier", dont les tolérances sont définies dans les DTU correspondant. Chaque support nécessite une préparation spécifique qui dépend du degré de finition (A, B ou C) et du type de revêtement choisi (peinture, papier peint, lasure...). | NO | 0 |  | 0
140L00800 |  | Dans le cas ou le Maître d'Ouvrage se réserve le lot peinture, il est rappelé |  |  |  | que ce travail de préparation lui incombe. Pour cela, nous tenons à disposition, sur simple demande, le DTU 59.1 (travaux de peintures de bâtiments) qui précise le type de préparation à prévoir en fonction du support (subjectiles), du revêtement choisi et du résultat souhaité. Les travaux de nettoyage des boiseries, lambris, menuiseries et vitrages après peintures sont à la charge du Maitre d'Ouvrage. | NO | 0 |  | 0
140L00900 |  | Signature du Maître d'Ouvrage: |  |  |  |  | NO | 0 |  | 0
Rupture : |  | W0 | Artisans RGE réalisant le chantier
140W00001 |  | Les travaux seront réalisés par : SARL PONS |  |  |  | SIRET 353 105 398 RGE QUALIBAT E E48637 | NO | 0 |  | 0
Rupture : |  | ZZ | Valeur lot PEINTURE INTERIEURE
140ZZZZZZ |  | PEINTURE INTERIEURE |  |  |  |  | UV | 1 |  | 0
Lot : | 145 | REVETEMENT DE SOL
Rupture : |  | ZZ | Valeur lot RENO REVETEMENT DE SOL
145ZZZZZZ |  | REVETEMENT DE SOL |  |  |  |  | UV | 1 |  | 0
Lot : | 150 | CONDUCTEUR
Rupture : |  | A0 | Point de contrôle
150A00001 |  | point de contrôle |  |  |  |  | NO | 0 |  | 0
Rupture : |  | ZZ | Valeur lot POINTS DE CONTROLES
150ZZZZZZ |  | CONDUCTEUR |  |  |  |  | UV | 1 |  | 0
Lot : | 160 | ETANCHEITE
Rupture : |  | F0 | Etanchéité
160F02000 |  | ETANCHEITE POUR TOIT PLAT SUPPORT BOIS |  |  |  |  | NO | 0 |  | 0
160F02100 |  | Etanchéité par membrane compris écran de séparation |  |  |  |  | M2 | 22.86 |  | 0
160F02200 |  | Etanchéité des terrasses accessibles par menbrane gris clair compris écran de s |  |  |  |  | M2 | 33.8 |  | 1
160F02300 |  | Pare vapeur cloué sur support bois |  |  |  |  | M2 | 12.7 |  | 0
160F02500 |  | Isolation en 40 mm |  |  |  | en laine de roche R = 1.00. | M2 | 12.01 |  | 0
160F02700 |  | Isolation en 160 mm R=7,25 compris pare vapeur |  |  |  |  | M2 | 49.42 |  | 0
160F02800 |  | Bandeaux de rive en contre-plaqué marine |  |  |  |  | ML | 33.1 |  | 1
160F02900 |  | Bandeaux de rive en PVC blanc grande hauteur au pourtour de la terrasse |  |  |  |  | ML | 35.4 |  | 1
160F02910 |  | Relevé d'étanchéité par membrane gris clair sur costière galva |  |  |  | compris feuillard en tête Prévoir 15cm minimum de relevé. | ML | 37.9 |  | 0
160F02940 |  | Solin ALU + mastic polyuréthane pour liaison avec mur. |  |  |  |  | ML | 21.09 |  | 0
160F02950 |  | Relevé d'étanchéité réduit sur bandeau avec rive plastée gris clair |  |  |  | Prévoir 5 cm minimum de relevé | ML | 31.9 |  | 0
160F04400 |  | TOIT PLAT SUPPORT BETON AVEC ETANCHEITE BI COUCHE |  |  |  |  | NO | 0 |  | 0
160F04600 |  | Etanchéité autoprotégée bi-couche |  |  |  |  | M2 | 29.18 |  | 0
160F04700 |  | Pare vapeur cloué sur support béton |  |  |  |  | M2 | 12.7 |  | 0
160F04800 |  | Isolation en 40 mm en polystyréne expansé |  |  |  |  | M2 | 12.83 |  | 0
160F04900 |  | Isolation en 65 mm en polyuréthane R=2.65 |  |  |  |  | M2 | 25.92 |  | 0
160F05000 |  | Isolation en 80 mm en polyuréthane R=3.40 |  |  |  |  | M2 | 29.21 |  | 0
160F05100 |  | Isolation en 120 mm en polyuréthane R=5.10 |  |  |  |  | M2 | 39.55 |  | 0
160F05200 |  | Relevé d'étanchéité par étanchéïté bitume compris équerre de renfort Prévoir 15 |  |  |  |  | ML | 23.1 |  | 0
160F05210 |  | coiffes acier galva laqué fixées sur acrotères |  |  |  |  | ML | 36.1 |  | 0
160F05220 |  | coiffes ALU sans joint en partie courante fixées sur acrotères |  |  |  |  | ML | 34 |  | 1
160F05230 |  | Solin ALU + mastic polyuréthane pour liaison avec mur. |  |  |  |  | ML | 21.09 |  | 0
160F05240 |  | Rive suivant RAL au choix insérée dans l'étanchéïté bicouche. |  |  |  | utilisable sur support béton uniquement. | ML | 17.2 |  | 0
160F06200 |  | Accessoires étanchéité |  |  |  |  | NO | 0 |  | 0
160F06250 |  | 1 évacuation pour 80m², minimum 1 évacuation et 1 trop plein |  |  |  |  | NO | 0 |  | 0
160F06300 |  | Larmier pour rejet direct vers gouttière |  |  |  |  | ML | 27.78 |  | 0
160F06500 |  | Traitement des évacuations d'eaux pluviales par moignon |  |  |  | compris étanchéité et crapaudine 1 évacuation pour 80 m², minimum 1 évacuation et 1 trop plein par pente. | U. | 89.2 |  | 0
160F07400 |  | Trop plein d'orage compris étanchéité |  |  |  |  | U. | 71.5 |  | 0
160F07500 |  | Sortie diam 100mm hauteur 200mm étanchée |  |  |  |  | U. | 173.09 |  | 0
160F07600 |  | Sortie diam 250mm hauteur 200mm étanchée |  |  |  |  | U. | 217.43 |  | 0
160F07700 |  | Crosse pour ventilation comble compris étanchéité |  |  |  |  | U. | 100.72 |  | 0
Rupture : |  | ZZ | Valeur lot ETANCHEITE
160ZZZZZZ |  | ETANCHEITE |  |  |  |  | UV | 1 |  | 0
Lot : | 165 | PHOTOVOLTAIQUE
Rupture : |  | A0 | Générateur 2,975 kWc
165A00050 |  | Fourniture et pose d'un générateur 2.975 kWc avec optimiseurs |  |  |  | surimposé au toit, avec gestion intelligente de l'énergie pour l'autoconsommation et vente de surplus. | FT | 6996.25 |  | 0
165A00100 |  | Module Monocrystallin Biverre TRINA SOLAR Vertex S+ de 425Wc ou équivalent |  |  |  |  | NO | 0 |  | 0
165A00200 |  | Optimiseur de puissance Solaredge S440 |  |  |  |  | NO | 0 |  | 0
165A00300 |  | Onduleur Solaredge monophasé SE3000H HOME |  |  |  |  | NO | 0 |  | 0
165A00400 |  | Pack communication et télésurveillance SOLAREDGE |  |  |  |  | NO | 0 |  | 0
165A00500 |  | Pose et mise en service |  |  |  | Pose en surimposition sur système K2 compris crochets, rails, étriers, vis ... Liaison et protection électrique | NO | 0 |  | 0
165A00600 |  | Nota |  |  |  | la référence exacte du matériel (marque, modèle, caractéristique) est susceptible de varier en fonction des disponibilités et évolutions fréquentes du matériel. La puissance minimale des panneaux installés et la technologie de l’onduleur utilisé resteront cependant assurés. Prévision : 7 modules / 7 optimisateurs / 1 onduleur / 1 pack de communication | NO | 0 |  | 0
Rupture : |  | B0 | Générateur 6,16 kWc
165B00050 |  | Fourniture et pose d'un générateur 6.16 kWc avec optimiseurs |  |  |  | surimposé au toit, avec gestion intelligente de l'énergie pour l'autoconsommation et vente de surplus. | FT | 11635.28 |  | 0
165B00100 |  | Module Monocrystallin Biverre TRINA SOLAR Vertex S+ de 440Wc ou équivalent |  |  |  |  | NO | 0 |  | 0
165B00200 |  | Optimiseur de puissance Solaredge S440 |  |  |  |  | NO | 0 |  | 0
165B00300 |  | Onduleur Solaredge monophasé SE6000H |  |  |  |  | NO | 0 |  | 0
165B00400 |  | Pack communication et télésurveillance SOLAREDGE |  |  |  |  | NO | 0 |  | 0
165B00500 |  | Pose et mise en service |  |  |  | Pose en surimposition sur système K2 compris crochets, rails, étriers, vis ... Liaison et protection électrique | NO | 0 |  | 0
165B00600 |  | Nota |  |  |  | la référence exacte du matériel (marque, modèle, caractéristique) est susceptible de varier en fonction des disponibilités et évolutions fréquentes du matériel. La puissance minimale des panneaux installés et la technologie de l’onduleur utilisé resteront cependant assurés. Prévision : 14 modules / 14 optimisateurs / 1 onduleur / 1 pack de communication | NO | 0 |  | 0
Rupture : |  | C0 | Générateur 8,80 kWc
165C00050 |  | Fourniture et pose d'un générateur 8.80 kWc avec optimiseurs |  |  |  | surimposé au toit, avec gestion intelligente de l'énergie pour l'autoconsommation et vente de surplus. | FT | 15804.01 |  | 0
165C00100 |  | Module Monocrystallin Biverre TRINA SOLAR Vertex S+ de 440Wc ou équivalent |  |  |  |  | NO | 0 |  | 0
165C00200 |  | Optimiseur de puissance Solaredge S440 |  |  |  |  | NO | 0 |  | 0
165C00300 |  | Onduleur Solaredge monophasé SE8000H |  |  |  |  | NO | 0 |  | 0
165C00400 |  | Pack communication et télésurveillance SOLAREDGE |  |  |  |  | NO | 0 |  | 0
165C00500 |  | Pose et mise en service |  |  |  | Pose en surimposition sur système K2 compris crochets, rails, étriers, vis ... Liaison et protection électrique | NO | 0 |  | 0
165C00600 |  | Nota |  |  |  | la référence exacte du matériel (marque, modèle, caractéristique) est susceptible de varier en fonction des disponibilités et évolutions fréquentes du matériel. La puissance minimale des panneaux installés et la technologie de l’onduleur utilisé resteront cependant assurés. Prévision : 20 modules / 20 optimisateurs / 1 onduleur / 1 pack de communication | NO | 0 |  | 0
Rupture : |  | ZZ | Valeur lot PHOTOVOLTAIQUE
165ZZZZZZ |  | PHOTOVOLTAIQUE |  |  |  |  | UV | 1 |  | 0
Lot : | 170 | ARCHIVES
Rupture : |  | ZZ | Valeur lot ARCHIVES
170ZZZZZZ |  | ARCHIVES |  |  |  |  | UV | 1 |  | 0
Lot : | 220 | HONORAIRES
Rupture : |  | 01 | Union
220010010 |  | Union |  |  |  |  | UV | 0 |  | 0
Rupture : |  | ZZ | Valeur lot Honoraires
220ZZZZZZ |  | HONORAIRES |  |  |  |  | NO | 1 |  | 0
Lot : | 230 | OPTIONS DIVERSES
Rupture : |  | ZZ | Valeur lot Options diverses
230ZZZZZZ |  | OPTIONS DIVERSES |  |  |  |  | UV | 1 |  | 0
Lot : | 235 | Options diverses 1
Rupture : |  | ZZ | Valeur lot Options diverses 1
235ZZZZZZ |  | Options diverses 1 |  |  |  |  | UV | 1 |  | 0
Lot : | 240 | Options diverses 2
Rupture : |  | ZZ | Valeur lot Options diverses 2
240ZZZZZZ |  | Options diverses 2 |  |  |  |  | UV | 1 |  | 0
Lot : | 245 | Options diverses 3
Rupture : |  | ZZ | Valeur lot Options diverses 3
245ZZZZZZ |  | Options diverses 3 |  |  |  |  | UV | 1 |  | 0
Lot : | 248 | Options diverses 4
Rupture : |  | ZZ | Valeur lot Options diverses 4
248ZZZZZZ |  | Options diverses 4 |  |  |  |  | UV | 1 |  | 0
Lot : | 249 | Options diverses 5
Rupture : |  | ZZ | Valeur lot Options diverses 5
249ZZZZZZ |  | Options diverses 5 |  |  |  |  | UV | 1 |  | 0
Lot : | 250 | DEVIS 1
Rupture : |  | ZZ | Valeur lot DEVIS 1
250ZZZZZZ |  | DEVIS 1 |  |  |  |  | UV | 1 |  | 0
Lot : | 255 | DEVIS 2
Rupture : |  | ZZ | Valeur lot DEVIS 2
255ZZZZZZ |  | DEVIS 2 |  |  |  |  | UV | 1 |  | 0
Lot : | 260 | DEVIS 3
Rupture : |  | ZZ | Valeur lot DEVIS 3
260ZZZZZZ |  | DEVIS 3 |  |  |  |  | UV | 1 |  | 0
Lot : | 265 | DEVIS 4
Rupture : |  | ZZ | Valeur lot DEVIS 4
265ZZZZZZ |  | DEVIS 4 |  |  |  |  | UV | 1 |  | 0
Lot : | 266 | Options Diverses 6
Rupture : |  | ZZ | Valeur lot Option Diverse
266ZZZZZZ |  | Options Diverses 6 |  |  |  |  | UV | 1 |  | 0
Lot : | 267 | Options Diverses 7
Rupture : |  | ZZ | Valeur lot Options diverses 7
267ZZZZZZ |  | Options Diverses 7 |  |  |  |  | UV | 1 |  | 0
Lot : | 268 | Options Diverses 8
Rupture : |  | ZZ | Valeur lot Options Diverses 8
268ZZZZZZ |  | Options Diverses 8 |  |  |  |  | UV | 1 |  | 0
Lot : | 269 | Options Diverses 9
Rupture : |  | ZZ | Valeur lot Options Diverses 9
269ZZZZZZ |  | Options Diverses 9 |  |  |  |  | UV | 1 |  | 0
Lot : | 270 | Options Diverses 10
Rupture : |  | ZZ | Valeur lot Options Diverses 10
270ZZZZZZ |  | Options Diverses 10 |  |  |  |  | UV | 1 |  | 0
Lot : | 290 | ITE
Rupture : |  | W1 | Artisan RGE réalisant le chantier
290W10001 |  | Les travaux seront réalisés par : SARL PONS ET FILS |  |  |  | Siret 353105398 RGE E E48637 | NO | 0 |  | 0
Rupture : |  | ZZ | Valeur lot ITE
290ZZZZZZ |  | ITE |  |  |  |  | UV | 1 |  | 0
Lot : | 300 | NETTOYAGE
Rupture : |  | ZZ | Valeur lot nettoyage
300ZZZZZZ |  | NETTOYAGE |  |  |  |  | UV | 1 |  | 0
Lot : | 350 | ASSURANCES
Rupture : |  | 01 | Garanties livraison
350010010 |  | Garanties livraison |  |  |  |  | U. | 0 |  | 0
Rupture : |  | 02 | Garanties remboursement
350020010 |  | garantie remboursement |  |  |  |  | U. | 0 |  | 0
Rupture : |  | 03 | Dommage ouvrage
350030010 |  | DO |  |  |  |  | U. | 0 |  | 0
Rupture : |  | 04 | Responsabilité civile
350040010 |  | Responsabilité civile |  |  |  |  | U. | 0 |  | 0
Rupture : |  | ZZ | Valeur lot Assurances
350ZZZZZZ |  | ASSURANCES |  |  |  |  | UV | 1 |  | 0
Lot : | 400 | COOPERATIVE
Rupture : |  | A0 | secrétaire
400A00001 |  | Secrétaire coop |  |  |  |  | NO | 0 |  | 0
Rupture : |  | ZZ | Valeur lot COOPERATIVE
400ZZZZZZ |  | COOPERATIVE |  |  |  |  | NO | 1 |  | 0
Lot : | 700 | A PARTIR DE CE LOT NE PAS UTILISER LES LOTS SUIVANTS ATTENTION ATTENTION
Rupture : |  | ZZ | Valeur lot A PARTIR DE CE LOT NE PAS UTILISER LES LOTS SUIVANTS ATTENTION ATTENT
700ZZZZZZ |  | A PARTIR DE CE LOT NE PAS UTILISER LES LOTS SUIVANTS ATTENTION ATTENTION |  |  |  |  | UV | 1 |  | 0
Lot : | 800 | DEMOLITIONS
Rupture : |  | 02 | DIVERS
800022000 |  | DEBROUSAILLAGE DU SITE. |  |  |  |  | M2 | 10.6 |  | 0
800025000 |  | DESOUCHAGE D'ARBRES. |  |  |  |  | ML | 47 |  | 0
Rupture : |  | 05 | DEMOLITIONS ET OUVERTURES
800051000 |  | DEMOLITION MUR EN PIERRE |  |  |  |  | U. | 267.3 |  | 0
800055000 |  | PERCEMENT MUR EN PIERRE, POUR OUVERTURE |  |  |  |  | U. | 526.3 |  | 0
800059000 |  | OUVERTURE DE CLOTURE. |  |  |  |  | TI | 21.2 |  | 0
Rupture : |  | ZZ | Valeur lot DEMOLITIONS
800ZZZZ00 |  | DEMOLITIONS |  |  |  |  | UV | 0 |  | 0
Lot : | 801 | TERRASSEMENTS
Rupture : |  | 00 | GENERALITES / DTU
801000100 |  | OUVRAGE POUR DECLENCHEMENT NOTICE |  |  |  | A ne pas employer dans un metre, cette ouvrage declenche toutes les sous rubriques a impression constantes. |  | 0 |  | 0
Rupture : |  | 01 | TERRASSEMENT
801010500 |  | DECAPAGE SUPERFICIEL Epais. 0,20 M. |  |  |  |  | EN | 143.3 |  | 0
801011000 |  | DECAPAGE DE LA TERRE VEGETALE |  |  |  | De 0.20 sur l'emprise de la construction avec aisance en périphérie. Terre stockée séparément de la pleine masse. | M2 | 2.3 |  | 0
801011500 |  | FOUILLE EN PLEINE MASSE |  |  |  | A l'engin mécanique sur l'emprise de la construction avec aisance en périphérie compris accès garage. Terre stockée sur la parcelle concernée. | U. | 9.6 |  | 0
Lot : | 802 | MACONNERIE / BETON ARME
Rupture : |  | 00 | GENERALITE / DTU / TERRASSEMENT
802005000 |  | OUVRAGE NOTICE SOUS SOL | [5 empty] | 0 |  | 0
802005500 |  | OUVRAGE NOTICE TERRE PLEIN | [5 empty] | 0 |  | 0
802006000 |  | OUVRAGE NOTICE VIDE SANITAIRE | [5 empty] | 0 |  | 0
Rupture : |  | 01 | FONDATIONS
802010300 |  | INSTALLATION DE CHANTIER. |  |  |  |  | EN | 192.1 |  | 0
802010500 |  | IMPLANTATION ET AMENAGEMENT DE CHANTIER |  |  |  |  | EN | 276.9 |  | 0
802011000 |  | GROS BETON POUR REMPLISSAGE DE FOUILLE |  |  |  | Dosé a 250 ou 300 kg/m2 | U. | 179 |  | 0
802011200 |  | SEMELLE BETON COFFREE. |  |  |  |  | U. | 103.6 |  | 0
802011500 |  | SEMELLES FILANTES EN BETON ARME |  |  |  | Dosé a 300 kg/m3, compris armatures. Y compris béton de propreté. En cas de présence d'eau, le dosage sera porté à 350 kg/m3. | U. | 376.6 |  | 0
802012000 |  | SEMELLES ISOLEES EN BETON ARME |  |  |  | Dosé a 300 kg/m3 compris armatures, sous poteaux. | U. | 806.5 |  | 0
802012500 |  | MASSIF EN BETON DOSE A 300 kg/m3 SOUS POTEAUX BOIS |  |  |  |  | ML | 164.1 |  | 0
802012C00 |  | P.V. MISE HORS GEL DES SEUILS |  |  |  |  | TI | 21 |  | 0
802013000 |  | LONGRINE DE FONDATION DOSEE A 350 kg/m3 |  |  |  | Compris armature et coffrage nécessaire | U. | 1298.8 |  | 0
802013500 |  | BETON BANCHE POUR VOILE ep= 0.16 |  |  |  | Compris armature, coffrage et ragréage. | M2 | 68.4 |  | 0
802013C00 |  | LONGRINE B.A. COFFREE 20 x 20 cm. |  |  |  |  | TI | 51.5 |  | 0
802013F00 |  | LONGRINE B.A. COFFREE 20 x 30 cm. |  |  |  |  | TI | 77.7 |  | 0
802014000 |  | RADIER BETON ARME. |  |  |  |  | U. | 378 |  | 0
802014500 |  | SEMELLE PONCTUELLE BETON ARME. |  |  |  |  | ML | 19.2 |  | 0
802017000 |  | ARASE ANTICAPILLAIRE |  |  |  | Située au minimum à 0.15 m au dessus des terres extérieures. | TI | 9.2 |  | 0
802017200 |  | ARASE RAMPANTE |  |  |  |  | TI | 10.4 |  | 0
802017500 |  | ENDUIT HYDROFUGE épaisseur 20 mm |  |  |  | Sur murs enterrés avec application de 2 couches croisées d'isolant bitumineux. | M2 | 40.6 |  | 0
802018000 |  | FEUTRE BITUMINEUX. |  |  |  |  | TI | 2.9 |  | 0
802019000 |  | EPANDAGE ANTI-TERMITES. |  |  |  |  | M2 | 32.2 |  | 0
Rupture : |  | 02 | AGGLOS - BETON BANCHE - BRIQUES
802020200 |  | AGGLOS SOUS-SOL DE 20/20/50 |  |  |  | Hourdés au mortier de ciment. | M2 | 41.8 |  | 0
802020300 |  | AGGLOS SOUBASSEMENT DE 20/20/50 |  |  |  | Hourdés au mortier de ciment. | M2 | 41.8 |  | 0
802020500 |  | AGGLOS CREUX DE 20/20/50 |  |  |  | Hourdés au mortier de ciment. | M2 | 41.8 |  | 0
802021000 |  | AGGLOS CREUX DE 20/25/50 |  |  |  | Hourdés au mortier de ciment. | M2 | 43 |  | 0
802021500 |  | AGGLOS CREUX DE 20/20/50 POUR PIGNON |  |  |  | Hourdés au mortier de ciment. | M2 | 43 |  | 0
802022000 |  | AGGLOS CREUX DE 15/20/50 POUR PIGNON |  |  |  | Hourdés au mortier de ciment. | M2 | 44.7 |  | 0
802022200 |  | AGGLOS CREUX DE 8 cm. |  |  |  |  | M2 | 11.7 |  | 0
802022500 |  | AGGLOS CREUX DE 10/20/50 |  |  |  | hourdés au mortier de ciment. Joints refoulés au mortier de pose. | M2 | 39.1 |  | 0
Lot : | 803 | RAVALEMENT
Rupture : |  | 00 | GENERALITE / DTU
803000500 |  | RAPPEL DES PRINCIPAUX DTU CONCERNES |  |  |  | DTU 59.1 Peinturage et DTU 59.2 Revêtement plastique épais. Avis technique concernant les produits employés et recommandations du fabricant. Nuancier départemental et notifications précisées au P. C. |  | 0 |  | 0
803001000 |  | L'exécution des ouvrages comporte toutes sujètions nécessaires |  |  |  | à leur bonne exécution, notamment en ce qui concerne la protection et/ou le nettoyage des menuiseries, vitrages, couvertures, etc. |  | 0 |  | 0
803001500 |  | Les teintes et les aspects de finition seront définis suivant directives du |  |  |  | cahier des charges, les réserves portées sur le PC et les obligations du nuancier départemental. L'entrepreneur avant tout commencement des travaux aura pris connaissance de ces dispositions et s'y conformera scrupuleusement. |  | 0 |  | 0
803002000 |  | Si une reprise est nécessaire, elle s'effectuer sur un arrêt d'enduit en couches |  |  |  | dégradées. Aux endroit sensibles, une bande de pontage grillagée ou toilée sera mise en place. Protection et/ou nettoyage des ouvrages tels que : menuiseries, vitrages, couverture, etc.. |  | 0 |  | 0
Rupture : |  | 01 | PRODUIT BI-COUCHES (TYROLIEN/PEINTURE)
803010500 |  | SOUS ENDUIT CIMENT POUR PEINTURE |  |  |  | En enduit dressé et taloché fin sur gobetis et dégrossis mortier batard pour recevoir une peinture de ravalement Epaisseur enduit 20 mm. | M2 | 28.7 |  | 0
803011000 |  | PEINTURE DE RAVALEMENT DE FACADE |  |  |  | Application au rouleau. Réf :.............................. | M2 | 11.1 |  | 0
803011500 |  | JETIS TYROLIEN 3 COUCHES |  |  |  | Sur enduit dressé et dégrossis au mortier batard. Epaisseur 20 mm. | M2 | 37.4 |  | 0
803015000 |  | TABLEAUX ET VOUSSURES TYROLIEN 3 COUCHES |  |  |  |  | M2 | 46.2 |  | 0
803016000 |  | ENDUIT HYDRAULIQUE FINITION GRATTE |  |  |  | Enduit dressé et taloché sur gobetis et degrossis au mortier batard , finition par enduit hydraulique gratté, ép. 20mm. | M2 | 39.1 |  | 0
Rupture : |  | 02 | PRODUIT MONOCOUCHE
803020300 |  | ENDUIT MONOCOUCHE BRUT DE PROTECTION |  |  |  |  | M2 | 12.8 |  | 0
803020500 |  | ENDUIT MONOCOUCHE FINITION PROJETE |  |  |  | Réf : .......... * ...........Kg/m2 | M2 | 26.9 |  | 0
803021000 |  | ENDUIT MONOCOUCHE FINITION GRATTE |  |  |  | Réf : .......... * .......... Kg/m2 | M2 | 29.1 |  | 0
803021500 |  | ENDUIT MONOCOUCHE FINITION ECRASE |  |  |  | Réf : .......... * ...........Kg/m2 | M2 | 30.2 |  | 0
Lot : | 804 | V.R.D ASSAINISSEMENT
Rupture : |  | 00 | CANALISATION
804000100 |  | CANALISATIONS-ASSAINISSEMENT-RESEAU | [5 empty] | 0 |  | 0
Rupture : |  | 01 | TERRASSEMENT A L'ENGIN MECANIQUE
804012000 |  | CHEMIN D'ACCES EN TOUT VENANT. |  |  |  | Largeur 3 Mètres compris géotextile. | TI | 56 |  | 0
804013000 |  | TRANCHEE 0,60 x 1,00 Mètres. |  |  |  | Compris sable et grillage avertisseur. | TI | 7.2 |  | 0
Rupture : |  | 02 | BRANCHEMENT
804022000 |  | TUYAU POLYETHYLENE PRESSION |  |  |  |  | TI | 1.9 |  | 0
804023000 |  | TUYAU PLYMOUTH HAUTE DENSITE. |  |  |  | Diam. 19 / 25 mm (eau). | TI | 4 |  | 0
804024000 |  | GAINE POLYETHYLENE |  |  |  |  | TI | 2.4 |  | 0
804025000 |  | GAINE JANOLENE Diam. 44 / 50 mm BLANCHE |  |  |  | (video). | TI | 3.8 |  | 0
804025200 |  | GAINE JANOLENE Diam. 44 / 50 mm VERTE |  |  |  | (courant faibles) | TI | 4 |  | 0
804025400 |  | GAINE JANOLENE Diam. 82 / 90 mm BLEUE |  |  |  | (eau) | TI | 4.6 |  | 0
804025600 |  | GAINE JANOLENE DIAM. 82 / 90 mm JAUNE |  |  |  | (gaz). | TI | 4.6 |  | 0
804025800 |  | GAINE JANOLENE Diam. 82 / 90 mm ROUGE |  |  |  | (électricité) | TI | 4.6 |  | 0
804027000 |  | DRAIN PVC ANNELE Diam. 100 mm |  |  |  | Compris gravier et géotextile | TI | 10.4 |  | 0
Rupture : |  | 04 | REGARDS / REHAUSSE / CANALISATIONS
804040500 |  | REGARD DE CONTROLE CIMENT MOULE 30x30 cm |  |  |  |  | ML | 72 |  | 0
804040C00 |  | REGARD E.P. CIMENT MOULE 30x30 cm. |  |  |  |  | ML | 1976.2 |  | 0
804041000 |  | REGARDS E.P. ou E.U. SECTION 40x40 cm |  |  |  | En béton préfabriqué. | ML | 58.2 |  | 0
804041500 |  | REHAUSSE DE REGARD 40 x 40 |  |  |  |  | ML | 74.6 |  | 0
804042000 |  | REGARD & TAMPON FONTE 40x40 cm. |  |  |  |  | ML | 72 |  | 0
804042500 |  | CHAMBRE DE TIRAGE CIMENT MOULE 30x30 cm. |  |  |  |  | ML | 72 |  | 0
804042800 |  | REGARD DE POMPE DE RELEVAGE |  |  |  | Comprenant toutes sujetions de pose et de fourniture. | ML | 37.2 |  | 0
804043000 |  | PLUS VALUE POUR CLAPET ANTI-RETOUR |  |  |  | Comprenant toutes sujétions de pose et de fournitures. | ML | 52.4 |  | 0
804044000 |  | CANALISATIONS E.P. diamêtre 100 PVC |  |  |  | Compris raccords, colliers, accessoires, tranchées à part. | TI | 15.9 |  | 0
804044200 |  | CANALISATIONS E.P. diamêtre 150 PVC |  |  |  | Compris raccords, colliers, accessoires, tranchées à part. | TI | 14.2 |  | 0
804044500 |  | CANALISATIONS E.U./E.V.diamêtre 100 PVC |  |  |  | Compris raccords, colliers, accessoires, tranchées à part. | TI | 18 |  | 0
804045000 |  | CANALISATIONS E.U./E.V.diamêtre 125 PVC |  |  |  | Compris raccords, colliers, accessoires; tranchées à part. | TI | 22.3 |  | 0
804045500 |  | CANALISATIONS E.U./E.V.diamêtre 140 PVC |  |  |  | Compris raccords, colliers, accessoires, tranchées à part. | TI | 25.8 |  | 0
Rupture : |  | 05 | FOSSE SEPTIQUE / DRAIN / ACCESSOIRES
804050200 |  | BOITE A GRAISSE CAPACITE 200 l. |  |  |  |  | ML | 413.2 |  | 0
804050500 |  | SIPHON DISCONNECTEUR diamêtre 125 |  |  |  | Pour tampon de visite. | ML | 87.1 |  | 0
804051000 |  | BONDE SIPHOIDE AVEC TABOURET |  |  |  | Type "NICOLL" | ML | 103.8 |  | 0
804051500 |  | CANIVEAU AVEC GRILLE PVC lgr = 0.90 ml |  |  |  | Type "NICOLL". | ML | 290 |  | 0
804052000 |  | DRAIN PVC PERFORE diam 80 SANS TRANCHEE |  |  |  | Compris enrobage cailloux gravier, feuille de protection textile. | TI | 28.2 |  | 0
804052500 |  | PUISARD CIMENT MOULE Diam. 850 mm. |  |  |  |  | TI | 98.4 |  | 0
804053000 |  | PUISARD CAPACITE 1 m3 |  |  |  | Compris terrassement et blocage en pierres sèches. | ML | 96.1 |  | 0
804053500 |  | FOSSE SEPTIQUE TOUTES EAUX 2000 LITRES. |  |  |  |  | ML | 960.5 |  | 0
804054000 |  | FOSSE TOUTES EAUX CAPACITE 3 000 l. |  |  |  | Compris terrassement, raccordement, remblai au sable, regards et filtre à sable horizontal , etc.. Le tout réalisé selon les directives de la D.D.A.S.S. | ML | 1611.3 |  | 0
804054500 |  | FOSSE TOUTES EAUX CAPACITE 4 000 LITRES. |  |  |  | Compris terrassement, raccordement, remblai au sable, regards et système d'évacuation, etc. Le tout réalisé selon les directives de D.D.A.S.S. | ML | 1979.2 |  | 0
804054700 |  | P.V. POUR FILTRE A SABLE HORIZONTAL |  |  |  | Comprenant toutes sujetions de pose et de fourniture. | ML | 523.1 |  | 0
804055000 |  | TUYAU D'ALIMENTATION EAU POTABLE SEMI-RIGIDE |  |  |  | Diamètre 19/25, tranchée à part. | TI | 22.1 |  | 0
804055500 |  | FOURREAU PTT en PVC aiguillé diam. 40 |  |  |  | Sans tranchée, compris grillage avertisseur. | TI | 12 |  | 0
804057000 |  | FOURREAU EDF en PVC aiguillé diam. 80 |  |  |  | Sans tranchée, compris grillage avertisseur. | TI | 13.8 |  | 0
804057500 |  | RACCORDEMENT SUR BOITE DU RESEAU PUBLIC |  |  |  | (E.P. ou E.U.) | ML | 75.5 |  | 0
Rupture : |  | 06 | ASSAINISSEMENT DIVERS
804062000 |  | ASSAINISSEMENT PAR TRANCHEE FILTRANTE |  |  |  | Diamètre 60x60 cm. | TI | 9.6 |  | 0
804065000 |  | ASSAINISSEMENT PAR FILTRE A SABLE HORIZONTAL |  |  |  |  | M2 | 294 |  | 0
804066000 |  | ASSAINISSEMENT PAR FILTRE A SABLE VERTICAL |  |  |  |  | M2 | 328.7 |  | 0
Rupture : |  | 07 | TRANCHEES DIVERSES (TECHNIQUE)
804071000 |  | TRANCHEE TECHNIQUE E.D.F. - P.T.T. |  |  |  | Comprenant tranchée et remblaiement | TI | 31.4 |  | 0
804072000 |  | TRANCHEE POUR CANALISATION. |  |  |  |  | TI | 31.4 |  | 0
Rupture : |  | 08 | GEOTHERMIE
804082000 |  | FOUILLE EN MASSE EN TERRAIN TOUTE NATURE |  |  |  |  | U. | 4 |  | 0
804082500 |  | ENROBAGE DES CAPTEURS EN SABLE DE CARRIERE |  |  |  |  | M2 | 25.6 |  | 0
804083000 |  | REPRISE DE TERRE STOCKEE. |  |  |  | Compris remblaiement sur capteurs. | U. | 5.5 |  | 0
804084000 |  | TRANCHEE ZONE DE CAPTAGE A GENERATEUR. |  |  |  |  | TI | 15.8 |  | 0
Rupture : |  | 09 | VOIRIE
804090000 |  | GARGOUILLE DE TROTTOIR |  |  |  | Comprenant toutes sujétions de pose et de fourniture. | TI | 173.4 |  | 0
Rupture : |  | ZZ | Valeur lot V.R.D ASSAINISSEMENT
804ZZZZ00 |  | V.R.D ASSAINISSEMENT |  |  |  |  | UV | 1 |  | 0
Lot : | 805 | CHARPENTE INDUSTRIELLE
Rupture : |  | 00 | GENERALITE / DTU
805000500 |  | RAPPEL DES PRINCIPAUX DTU CONCERNES |  |  |  | DTU 31.1 Charpente et escalier bois DTU Règles CB 71. |  | 0 |  | 0
805001000 |  | Les fermettes seront garanties par label CTB-CI |  |  |  | et assemblées par connecteurs métalliques agréés. Elles répondront aux règles établies par l'U.N.C.S.C.M.P, et par l'IRA bois. Mise en oeuvre conforme au plan de pose des fermettes et accessoires. Fixation des fermettes suivant méthode agréée. |  | 0 |  | 0
805001500 |  | Tous les bois seront traités par immersion avec un produit fongicide |  |  |  | insecticide et hydrofuge agréé CTB et selon les règles énoncées par la norme NF X 40.500 et additifs. |  | 0 |  | 0
Rupture : |  | 03 | FERMETTES C.P. 30%
805031500 |  | FERMETTE 30% C.P. 2 APPUIS 6.00 A 6.50 |  |  |  | Y compris accessoires, contreventements et toutes sujétions de fourniture et de mise en oeuvre. | ML | 93.1 |  | 0
805032000 |  | FERMETTE 30% C.P. 2 APPUIS 6.50 A 7.00 |  |  |  | Y compris accessoires, contreventements et toutes sujétions de fourniture et de mise en oeuvre. | ML | 98.4 |  | 0
805032500 |  | FERMETTE 30% C.P. 2 APPUIS 7.00 A 7.50 |  |  |  | Y compris accessoires, contreventements et toutes sujétions de fourniture et de mise en oeuvre. | ML | 103.5 |  | 0
805033000 |  | FERMETTE 30% C.P. 2 APPUIS 7.50 A 8.00 |  |  |  | Y compris accessoires, contreventements et toutes sujétions de fourniture et de mise en oeuvre. | ML | 105.6 |  | 0
805033500 |  | FERMETTE 30% C.P. 2 APPUIS 8.00 A 8.50 |  |  |  | Y compris accessoires, contreventements et toutes sujétions de fourniture et de mise en oeuvre. | ML | 111 |  | 0
805034000 |  | FERMETTE 30% C.P. 2 APPUIS 8.50 A 9.00 |  |  |  | Y compris accessoires, contreventements et toutes sujétions de fourniture et de mise en oeuvre. | ML | 119.1 |  | 0
805034500 |  | FERMETTE 30% C.P. 2 APPUIS 9.00 A 9.50 |  |  |  | Y compris accessoires, contreventements et toutes sujétions de fourniture et de mise en oeuvre. | ML | 127 |  | 0
805035000 |  | FERMETTE 30% C.P. 2 APPUIS 9.50 A 10m |  |  |  | Y compris accessoires, contreventements et toutes sujétions de fourniture et de mise en oeuvre. | ML | 136.6 |  | 0
Rupture : |  | 04 | FERMETTES C.P. 33%
805041500 |  | FERMETTE 33% C.P. 2 APPUIS 6.00 A 6.50 |  |  |  | Y compris accessoires, contreventements et toutes sujétions de fourniture et de mise en oeuvre. | ML | 94.1 |  | 0
805042000 |  | FERMETTE 33% C.P. 2 APPUIS 6.50 A 7.00 |  |  |  | Y compris accessoires, contreventements et toutes sujétions de fourniture et de mise en oeuvre. | ML | 100 |  | 0
805042500 |  | FERMETTE 33% C.P. 2 APPUIS 7.00 A 7.50 |  |  |  | Y compris accessoires, contreventements et toutes sujétions de fourniture et de mise en oeuvre. | ML | 105.7 |  | 0
805043000 |  | FERMETTE 33% C.P. 2 APPUIS 7.50 A 8.00 |  |  |  | Y compris accessoires, contreventements et toutes sujétions de fourniture et de mise en oeuvre. | ML | 107.6 |  | 0
805043500 |  | FERMETTE 33% C.P. 2 APPUIS 8.00 A 8.50 |  |  |  | Y compris accessoires, contreventements et toutes sujétions de fourniture et de mise en oeuvre. | ML | 113.1 |  | 0
805044000 |  | FERMETTE 33% C.P. 2 APPUIS 8.50 A 9.00 |  |  |  | Y compris accessoires, contreventements et toutes sujétions de fourniture et de mise en oeuvre. | ML | 121.5 |  | 0
805044500 |  | FERMETTE 33% C.P. 2 APPUIS 9.00 A 9.50 |  |  |  | Y compris accessoires, contreventements et toutes sujétions de fourniture et de mise en oeuvre. | ML | 134.8 |  | 0
805045000 |  | FERMETTE 33% C.P. 2 APPUIS 9.50 A 10m |  |  |  | Y compris accessoires, contreventements et toutes sujétions de fourniture et de mise en oeuvre. | ML | 139.5 |  | 0
Rupture : |  | 05 | FERMETTES C.P. 35%
805051500 |  | FERMETTE 35% C.P. 2 APPUIS 6.00 A 6.50 |  |  |  | Y compris accessoires, contreventements et toutes sujétions de fourniture et de mise en oeuvre. | ML | 94.1 |  | 0
805052000 |  | FERMETTE 35% C.P. 2 APPUIS 6.50 A 7.00 |  |  |  | Y compris accessoires, contreventements et toutes sujétions de fourniture et de mise en oeuvre. | ML | 101.2 |  | 0
805052500 |  | FERMETTE 35% C.P. 2 APPUIS 7.00 A 7.50 |  |  |  | Y compris accessoires, contreventements et toutes sujétions de fourniture et de mise en oeuvre. | ML | 106.6 |  | 0
805053000 |  | FERMETTE 35% C.P. 2 APPUIS 7.50 A 8.00 |  |  |  | Y compris accessoires, contreventements et toutes sujétions de fourniture et de mise en oeuvre. | ML | 108.9 |  | 0
805053500 |  | FERMETTE 35% C.P. 2 APPUIS 8.00 A 8.50 |  |  |  | Y compris accessoires, contreventements et toutes sujétions de fourniture et de mise en oeuvre. | ML | 111.3 |  | 0
805054000 |  | FERMETTE 35% C.P. 2 APPUIS 8.50 A 9.00 |  |  |  | Y compris accessoires, contreventements et toutes sujétions de fourniture et de mise en oeuvre. | ML | 121.8 |  | 0
805054500 |  | FERMETTE 35% C.P. 2 APPUIS 9.00 A 9.50 |  |  |  | Y compris accessoires, contreventements et toutes sujétions de fourniture et de mise en oeuvre. | ML | 135.3 |  | 0
805055000 |  | FERMETTE 35% C.P. 2 APPUIS 9.50 A 10m |  |  |  | Y compris accessoires, contreventements et toutes sujétions de fourniture et de mise en oeuvre. | ML | 140 |  | 0
Rupture : |  | 06 | FERMETTES C.P. 37%
805061500 |  | FERMETTE 37% C.P. 2 APPUIS 6.00 A 6.50 |  |  |  | Y compris accessoires, contreventements et toutes sujétions de fourniture et de mise en oeuvre. | ML | 94.1 |  | 0
805062000 |  | FERMETTE 37% C.P. 2 APPUIS 6.50 A 7.00 |  |  |  | Y compris accessoires, contreventements et toutes sujétions de fourniture et de mise en oeuvre. | ML | 101.4 |  | 0
805062500 |  | FERMETTE 37% C.P. 2 APPUIS 7.00 A 7.50 |  |  |  | Y compris accessoires, contreventements et toutes sujétions de fourniture et de mise en oeuvre. | ML | 106.8 |  | 0
805063000 |  | FERMETTE 37% C.P. 2 APPUIS 7.50 A 8.00 |  |  |  | Y compris accessoires, contreventements et toutes sujétions de fourniture et de mise en oeuvre. | ML | 109.1 |  | 0
805063500 |  | FERMETTE 37% C.P. 2 APPUIS 8.00 A 8.50 |  |  |  | Y compris accessoires, contreventements et toutes sujétions de fourniture et de mise en oeuvre. | ML | 114.8 |  | 0
805064000 |  | FERMETTE 37% C.P. 2 APPUIS 8.50 A 9.00 |  |  |  | Y compris accessoires, contreventements et toutes sujétions de fourniture et de mise en oeuvre. | ML | 121.8 |  | 0
805064500 |  | FERMETTE 37% C.P. 2 APPUIS 9.00 A 9.50 |  |  |  | Y compris accessoires, contreventements et toutes sujétions de fourniture et de mise en oeuvre. | ML | 135.3 |  | 0
805065000 |  | FERMETTE 37% C.P. 2 APPUIS 9.50 A 10m |  |  |  | Y compris accessoires, contreventements et toutes sujétions de fourniture et de mise en oeuvre. | ML | 140 |  | 0
Rupture : |  | 07 | FERMETTES C.P. 40%
805071500 |  | FERMETTE 40% C.P. 2 APPUIS 6.00 A 6.50 |  |  |  | Y compris accessoires, contreventements et toutes sujétions de fourniture et de mise en oeuvre. | ML | 96.4 |  | 0
805072000 |  | FERMETTE 40% C.P. 2 APPUIS 6.50 A 7.00 |  |  |  | Y compris accessoires, contreventements et toutes sujétions de fourniture et de mise en oeuvre. | ML | 103.1 |  | 0
805072500 |  | FERMETTE 40% C.P. 2 APPUIS 7.00 A 7.50 |  |  |  | Y compris accessoires, contreventements et toutes sujétions de fourniture et de mise en oeuvre. | ML | 108.8 |  | 0
805073000 |  | FERMETTE 40% C.P. 2 APPUIS 7.50 A 8.00 |  |  |  | Y compris accessoires, contreventements et toutes sujétions de fourniture et de mise en oeuvre. | ML | 111.1 |  | 0
805073500 |  | FERMETTE 40% C.P. 2 APPUIS 8.00 A 8.50 |  |  |  | Y compris accessoires, contreventements et toutes sujétions de fourniture et de mise en oeuvre. | ML | 117 |  | 0
805074000 |  | FERMETTE 40% C.P. 2 APPUIS 8.50 A 9.00 |  |  |  | Y compris accessoires, contreventements et toutes sujétions de fourniture et de mise en oeuvre. | ML | 124.2 |  | 0
805074500 |  | FERMETTE 40% C.P. 2 APPUIS 9.00 A 9.50 |  |  |  | Y compris accessoires, contreventements et toutes sujétions de fourniture et de mise en oeuvre. | ML | 138.2 |  | 0
805075000 |  | FERMETTE 40% C.P. 2 APPUIS 9.50 A 10m |  |  |  | Y compris accessoires, contreventements et toutes sujétions de fourniture et de mise en oeuvre. | ML | 143 |  | 0
Rupture : |  | 09 | FERMETTES C.P. 50%
805091500 |  | FERMETTE 50% C.P. 2 APPUIS 6.00 A 6.50 |  |  |  | Y compris accessoires, contreventements et toutes sujétions de fourniture et de mise en oeuvre. | ML | 106.6 |  | 0
805092000 |  | FERMETTE 50% C.P. 2 APPUIS 6.50 A 7.00 |  |  |  | Y compris accessoires, contreventements et toutes sujétions de fourniture et de mise en oeuvre. | ML | 113.3 |  | 0
805092500 |  | FERMETTE 50% C.P. 2 APPUIS 7.00 A 7.50 |  |  |  | Y compris accessoires, contreventements et toutes sujétions de fourniture et de mise en oeuvre. | ML | 118.9 |  | 0
805093000 |  | FERMETTE 50% C.P. 2 APPUIS 7.50 A 8.00 |  |  |  | Y compris accessoires, contreventements et toutes sujétions de fourniture et de mise en oeuvre. | ML | 121.3 |  | 0
805093500 |  | FERMETTE 50% C.P. 2 APPUIS 8.00 A 8.50 |  |  |  | Y compris accessoires, contreventements et toutes sujétions de fourniture et de mise en oeuvre. | ML | 127.2 |  | 0
805094000 |  | FERMETTE 50% C.P. 2 APPUIS 8.50 A 9.00 |  |  |  | Y compris accessoires, contreventements et toutes sujétions de fourniture et de mise en oeuvre. | ML | 134.4 |  | 0
805094500 |  | FERMETTE 50% C.P. 2 APPUIS 9.00 A 9.50 |  |  |  | Y compris accessoires, contreventements et toutes sujétions de fourniture et de mise en oeuvre. | ML | 138.2 |  | 0
805095000 |  | FERMETTE 50% C.P. 2 APPUIS 9.50 A 10m |  |  |  | Y compris accessoires, contreventements et toutes sujétions de fourniture et de mise en oeuvre. | ML | 153.1 |  | 0
Rupture : |  | 0C | FERMETTES C.P. 35°
8050C1500 |  | FERMETTE 35° C.P. 2 APPUIS 6.00 A 6.50 |  |  |  | Y compris accessoires, contreventements et toutes sujétions de fourniture et de mise en oeuvre. | ML | 125.9 |  | 0
8050C2000 |  | FERMETTE 35° C.P. 2 APPUIS 6.50 A 7.00 |  |  |  | Y compris accessoires, contreventements et toutes sujétions de fourniture et de mise en oeuvre. | ML | 134.1 |  | 0
8050C2500 |  | FERMETTE 35° C.P. 2 APPUIS 7.00 A 7.50 |  |  |  | Y compris accessoires, contreventements et toutes sujétions de fourniture et de mise en oeuvre. | ML | 141.4 |  | 0
8050C3000 |  | FERMETTE 35° C.P. 2 APPUIS 7.50 A 8.00 |  |  |  | Y compris accessoires, contreventements et toutes sujétions de fourniture et de mise en oeuvre. | ML | 144.5 |  | 0
8050C3500 |  | FERMETTE 35° C.P. 2 APPUIS 8.00 A 8.50 |  |  |  | Y compris accessoires, contreventements et toutes sujétions de fourniture et de mise en oeuvre. | ML | 152.1 |  | 0
8050C4000 |  | FERMETTE 35° C.P. 2 APPUIS 8.50 A 9.00 |  |  |  | Y compris accessoires, contreventements et toutes sujétions de fourniture et de mise en oeuvre. | ML | 161.5 |  | 0
8050C4500 |  | FERMETTE 35° C.P. 2 APPUIS 9.00 A 9.50 |  |  |  | Y compris accessoires, contreventements et toutes sujétions de fourniture et de mise en oeuvre. | ML | 179.6 |  | 0
8050C5000 |  | FERMETTE 35° C.P. 2 APPUIS 9.50 A 10m |  |  |  | Y compris accessoires, contreventements et toutes sujétions de fourniture et de mise en oeuvre. | ML | 185.8 |  | 0
Rupture : |  | 0E | FERMETTES C.P. 37°
8050E1500 |  | FERMETTE 37° C.P. 2 APPUIS 6.00 A 6.50 |  |  |  | Y compris accessoires, contreventements et toutes sujétions de fourniture et de mise en oeuvre. | ML | 125 |  | 0
8050E2000 |  | FERMETTE 37° C.P. 2 APPUIS 6.50 A 7.00 |  |  |  | Y compris accessoires, contreventements et toutes sujétions de fourniture et de mise en oeuvre. | ML | 140.8 |  | 0
8050E2500 |  | FERMETTE 37° C.P. 2 APPUIS 7.00 A 7.50 |  |  |  | Y compris accessoires, contreventements et toutes sujétions de fourniture et de mise en oeuvre. | ML | 148.4 |  | 0
8050E3000 |  | FERMETTE 37° C.P. 2 APPUIS 7.50 A 8.00 |  |  |  | Y compris accessoires, contreventements et toutes sujétions de fourniture et de mise en oeuvre. | ML | 151.7 |  | 0
8050E3500 |  | FERMETTE 37° C.P. 2 APPUIS 8.00 A 8.50 |  |  |  | Y compris accessoires, contreventements et toutes sujétions de fourniture et de mise en oeuvre. | ML | 159.7 |  | 0
8050E4000 |  | FERMETTE 37° C.P. 2 APPUIS 8.50 A 9.00 |  |  |  | Y compris accessoires, contreventements et toutes sujétions de fourniture et de mise en oeuvre. | ML | 169.6 |  | 0
8050E4500 |  | FERMETTE 37° C.P. 2 APPUIS 9.00 A 9.50 |  |  |  | Y compris accessoires, contreventements et toutes sujétions de fourniture et de mise en oeuvre. | ML | 188.6 |  | 0
8050E5000 |  | FERMETTE 37° C.P. 2 APPUIS 9.50 A 10m |  |  |  | Y compris accessoires, contreventements et toutes sujétions de fourniture et de mise en oeuvre. | ML | 195.1 |  | 0
Rupture : |  | 0G | FERMETTES C.P. 40°
8050G1500 |  | FERMETTE 40° C.P. 2 APPUIS 6.00 A 6.50 |  |  |  | Y compris accessoires, contreventements et toutes sujétions de fourniture et de mise en oeuvre. | ML | 144 |  | 0
8050G2000 |  | FERMETTE 40° C.P. 2 APPUIS 6.50 A 7.00 |  |  |  | Y compris accessoires, contreventements et toutes sujétions de fourniture et de mise en oeuvre. | ML | 153.5 |  | 0
8050G2500 |  | FERMETTE 40° C.P. 2 APPUIS 7.00 A 7.50 |  |  |  | Y compris accessoires, contreventements et toutes sujétions de fourniture et de mise en oeuvre. | ML | 161.8 |  | 0
8050G3000 |  | FERMETTE 40° C.P. 2 APPUIS 7.50 A 8.00 |  |  |  | Y compris accessoires, contreventements et toutes sujétions de fourniture et de mise en oeuvre. | ML | 165.4 |  | 0
8050G3500 |  | FERMETTE 40° C.P. 2 APPUIS 8.00 A 8.50 |  |  |  | Y compris accessoires, contreventements et toutes sujétions de fourniture et de mise en oeuvre. | ML | 174 |  | 0
8050G4000 |  | FERMETTE 40° C.P. 2 APPUIS 8.50 A 9.00 |  |  |  | Y compris accessoires, contreventements et toutes sujétions de fourniture et de mise en oeuvre. | ML | 184.8 |  | 0
8050G4500 |  | FERMETTE 40° C.P. 2 APPUIS 9.00 A 9.50 |  |  |  | Y compris accessoires, contreventements et toutes sujétions de fourniture et de mise en oeuvre. | ML | 205.6 |  | 0
8050G5000 |  | FERMETTE 40° C.P. 2 APPUIS 9.50 A 10m |  |  |  | Y compris accessoires, contreventements et toutes sujétions de fourniture et de mise en oeuvre. | ML | 212.7 |  | 0
Rupture : |  | 57 | FERMETTES 40° C.A.
805571500 |  | FERMETTE 40° C.A. 2 APPUIS 6.00 A 6.50 |  |  |  | Y compris accessoires, contreventements et toutes sujétions de fourniture et de mise en oeuvre. | ML | 161.1 |  | 0
805572000 |  | FERMETTE 40° C.A. 2 APPUIS 6.50 A 7.00 |  |  |  | Y compris accessoires, contreventements et toutes sujétions de fourniture et de mise en oeuvre. | ML | 172.8 |  | 0
805572500 |  | FERMETTE 40° C.A. 2 APPUIS 7.00 A 7.50 |  |  |  | Y compris accessoires, contreventements et toutes sujétions de fourniture et de mise en oeuvre. | ML | 183 |  | 0
805573000 |  | FERMETTE 40° C.A. 2 APPUIS 7.50 A 8.00 |  |  |  | Y compris accessoires, contreventements et toutes sujétions de fourniture et de mise en oeuvre. | ML | 186.7 |  | 0
805573500 |  | FERMETTE 40° C.A. 2 APPUIS 8.00 A 8.50 |  |  |  | Y compris accessoires, contreventements et toutes sujétions de fourniture et de mise en oeuvre. | ML | 196.8 |  | 0
805574000 |  | FERMETTE 40° C.A. 2 APPUIS 8.50 A 9.00 |  |  |  | Y compris accessoires, contreventements et toutes sujétions de fourniture et de mise en oeuvre. | ML | 209.3 |  | 0
805574500 |  | FERMETTE 40° C.A. 2 APPUIS 9.00 A 9.50 |  |  |  | Y compris accessoires, contreventements et toutes sujétions de fourniture et de mise en oeuvre. | ML | 232.5 |  | 0
805575000 |  | FERMETTE 40° C.A. 2 APPUIS 9.50 A 10m |  |  |  | Y compris accessoires, contreventements et toutes sujétions de fourniture et de mise en oeuvre. | ML | 241.7 |  | 0
Rupture : |  | 59 | FERMETTES 45° C.A.
805591500 |  | FERMETTE 45° C.A. 2 APPUIS 6.00 A 6.50 |  |  |  | Y compris accessoires, contreventements et toutes sujétions de fourniture et de mise en oeuvre. | ML | 166.2 |  | 0
805592000 |  | FERMETTE 45° C.A. 2 APPUIS 6.50 A 7.00 |  |  |  | Y compris accessoires, contreventements et toutes sujétions de fourniture et de mise en oeuvre. | ML | 178 |  | 0
805592500 |  | FERMETTE 45° C.A. 2 APPUIS 7.00 A 7.50 |  |  |  | Y compris accessoires, contreventements et toutes sujétions de fourniture et de mise en oeuvre. | ML | 187.7 |  | 0
805593000 |  | FERMETTE 45° C.A. 2 APPUIS 7.50 A 8.00 |  |  |  | Y compris accessoires, contreventements et toutes sujétions de fourniture et de mise en oeuvre. | ML | 191.8 |  | 0
805593500 |  | FERMETTE 45° C.A. 2 APPUIS 8.00 A 8.50 |  |  |  | Y compris accessoires, contreventements et toutes sujétions de fourniture et de mise en oeuvre. | ML | 201.9 |  | 0
805594000 |  | FERMETTE 45° C.A. 2 APPUIS 8.50 A 9.00 |  |  |  | Y compris accessoires, contreventements et toutes sujétions de fourniture et de mise en oeuvre. | ML | 214.4 |  | 0
805594500 |  | FERMETTE 45° C.A. 2 APPUIS 9.00 A 9.50 |  |  |  | Y compris accessoires, contreventements et toutes sujétions de fourniture et de mise en oeuvre. | ML | 238.5 |  | 0
805595000 |  | FERMETTE 45° C.A. 2 APPUIS 9.50 A 10m |  |  |  | Y compris accessoires, contreventements et toutes sujétions de fourniture et de mise en oeuvre. | ML | 246.7 |  | 0
Rupture : |  | 9A | LUCARNES - HOUTEAUX
8059A0500 |  | LUCARNE CAPUCINE JOUEES MACONNEE |  |  |  | (Facade maçonnée par G.O).Renfort de charpente nécéssaire, support d'arretiers et de planches de noues suivant plan.Compris chevron de rives habillage frisette et bandeau de façade ainsi que de rives. | ML | 383.7 |  | 0
8059A1000 |  | LUCARNE A FRONTON ET JOUEES CTBX |  |  |  | Jouées et fronton en contre plaqué marinne 10 mm prét a recevoir l'enduit de finition.Renfort de charpente nécessaire, planches de noues suivant plan. Compris chevrons de rives, habillage Frisette et bandeau de façade ainsi que de rives. | ML | 187.8 |  | 0
8059A1500 |  | LUCARNE A FRONTON ET JOUEES MACONNEE |  |  |  | (Façade et jouées maçonnée par G.O) Renfort de charpente nécéssaire, planche de noues suivant plan.Compris chevrons de rives ,habillage frisette et bandeau de façade ainsi que de rives. | ML | 215.8 |  | 0
8059A5000 |  | HOUTEAU TRIANGULAIRE TOUTES DIMENSIONS |  |  |  | Y compris ossature en sapin traite. | ML | 174.5 |  | 0
Rupture : |  | A9 | CHEVETRE / DIVERS
805A94000 |  | CHEVETRE SUR FERMETTE POUR C.F |  |  |  | Distance au feu : 0,16 ML | ML | 36.8 |  | 0
805A94500 |  | CHEVETRE SUR FERMETTE POUR ESCALIER. |  |  |  |  | ML | 44.1 |  | 0
805A95000 |  | CHEVETRE SUR FERMETTE POUR VELUX |  |  |  |  | ML | 104.8 |  | 0
805A96000 |  | CHEVETRE SUR CHARPENTE TRADI POUR VELUX |  |  |  |  | EN | 125.8 |  | 0
805A97000 |  | ENSEMBLE FERMETTE POUR NOUE |  |  |  |  | EN | 344.9 |  | 0
805A97500 |  | ENSEMBLE FERMETTE POUR CROUPE |  |  |  |  | EN | 344.9 |  | 0
Rupture : |  | DV | DIVERS
805DV1000 |  | PENETRATTION"W" LONGUEUR 7,50 m |  |  |  |  | ML | 290.8 |  | 0
805DV1100 |  | PENETRATION "W" LONGUEUR 7,50 m |  |  |  |  | ML | 290.8 |  | 0
805DV2000 |  | FERMETTE "A" / DALLE 35° TRONQUEE |  |  |  |  | ML | 124.4 |  | 0
805DV3000 |  | SEMELLE D'ANCRAGE |  |  |  |  | TI | 19 |  | 0
805DV3500 |  | FAUX CHEVRONS |  |  |  |  | U. | 190.2 |  | 0
805DV4000 |  | FAUSSES PANNES |  |  |  |  | U. | 174.3 |  | 0
Rupture : |  | ZZ | Valeur lot CHARPENTE INDUSTRIELLE
805ZZZZ00 |  | CHARPENTE INDUSTRIELLE |  |  |  |  | UV | 1 |  | 0
Lot : | 806 | CHARPENTE TRADITIONNELLE BOIS
Rupture : |  | 00 | GENERALITE / DTU
806000500 |  | RAPPEL DES PRINCIPAUX DTU CONCERNES |  |  |  | DTU 31-1 Charpente et escalier bois DTU Règles CB 71 DTU 51-3 Plancher bois ou panneaux dérivés du bois |  | 0 |  | 0
806001000 |  | Avant fabrication et mise en oeuvre de sa charpente, |  |  |  | l'entrepreneur devra vérifier les dimensions du pavillon et fournir au maçon tous les éléments ainsi que les indications nécessaires à ses ouvrages. Les sections indiquées sont des minima et seront modifiées suivant les exigences constructives. |  | 0 |  | 0
806001500 |  | Tous les bois employés seront traités |  |  |  | par immersion avec un produit fongicive, insecticide et hydrofuge agrée CTB et et selon les règles énoncées par la norme NF x 40.500 et additifs. L'entrepreneur est seul responsable de ses ouvrages et des sections adoptées. |  | 0 |  | 0
Rupture : |  | 01 | CHARPENTE SAPIN
806010500 |  | CHARPENTE TRAITEE ASSEMBLEE Sapin Pays |  |  |  | Compris boulons et ferrures. | U. | 1240 |  | 0
806011000 |  | CHARPENTE TRAITEE NON ASSEMBLEE PANNES |  |  |  | En sapin de pays | U. | 1048.7 |  | 0
806011500 |  | CHARPENTE TRAITEE NON ASSEMBLEE CHEVRONS |  |  |  | En sapin de pays | U. | 1072.6 |  | 0
Rupture : |  | 02 | CUBAGE BOIS ACCESSOIRES
806020000 |  | PORTIQUE SAPIN EXTERIEUR SUPPORT AVANCE |  |  |  | En sapin traité, pour poteaux et poutre en supplément de l'avancée de toit. | U. | 837 |  | 0
806020500 |  | CONSOLE AUVENT |  |  |  |  | ML | 21 |  | 0
Rupture : |  | 03 | CHARPENTE CHENE
806032000 |  | FERME |  |  |  |  | U. | 760.8 |  | 0
806035000 |  | PORTIQUE CHENE EXTERIEUR SUPPORT AVANCE |  |  |  | En chène traité, pour poteaux et poutre en supplément de l'avancée de toit. | U. | 1445.5 |  | 0
806036000 |  | SOLIVES 8 x 20 CHENE POUR PLANCHER BOIS |  |  |  |  | U. | 906.8 |  | 0
806037000 |  | CONSOLE |  |  |  |  | U. | 760.8 |  | 0
806038000 |  | COLOMBAGE EXTERIEUR A VITRER |  |  |  |  | U. | 1030.3 |  | 0
806038500 |  | COLOMBAGE INTERIEUR |  |  |  |  | U. | 1030.3 |  | 0
806039000 |  | P.V. RABOTTAGE 4 FACES |  |  |  |  | TI | 12.7 |  | 0
Rupture : |  | 05 | OSSATURE BOIS
806051000 |  | PANNEAUX D'OSSATURE BOIS EPAISSEUR 8 cm |  |  |  |  | M2 | 1030.2 |  | 0
806051200 |  | PANNEAUX D'OSSATURE BOIS EPAISSEUR 10 cm |  |  |  |  | M2 | 1030.2 |  | 0
806051400 |  | PANNEAUX D'OSSATURE BOIS EPAISSEUR 12 cm |  |  |  |  | M2 | 1030.2 |  | 0
806051600 |  | PANNEAUX D'OSSATURE BOIS EPAISSEUR 14 cm |  |  |  |  | M2 | 1030.2 |  | 0
806051700 |  | PANNEAUX D'OSSATURE BOIS EPAISSEUR 16 cm |  |  |  |  | M2 | 1030.2 |  | 0
Rupture : |  | 07 | LUCARNES
806070500 |  | LUCARNE A FRONTON ET JOUEES CTBX |  |  |  | Jouées et fronton en contre plaqué marinne 10 mm prét a recevoir l'enduit de finition.Renfort de charpente nécessaire, planches de noues suivant plan. Compris chevrons de ives, habillage, frisette et bandeau de façade ainsi que de rives. Nature desbois : Sapin. | ML | 331.4 |  | 0
806071000 |  | LUCARNE CAPUCINE JOUEES MACONNEE |  |  |  | (Facade maçonnée par G.O).Renfort de charpente nécéssaire, support d'arretiers et de planches de noues suivant plan.Compris chevron de rives habillage frisette et bandeau de façade ainsi que de rives. Nature des bois : Sapin. | ML | 158.4 |  | 0
806071200 |  | LUCARNE JACOBINE JOUEES MACONNEE |  |  |  | (Facade maçonnée par G.O).Renfort de charpente nécéssaire, support d'arretiers et de planches de noues suivant plan.Compris chevron de rives habillage frisette et bandeau de façade ainsi que de rives. Nature des bois : Sapin. | ML | 237.3 |  | 0
806071500 |  | LUCARNE SAPIN FRONTON + JOUEES MACONNE |  |  |  | (Façade et jouées maçonnée par G.O). Renfort de charpente nécéssaire ,planche de noues suivant plan.Compris chevrons de rives ,habillage frisette et bandeau de façade ainsi que de rives. Nature des bois : Sapin. | ML | 466.7 |  | 0
Rupture : |  | 08 | DIVERS CHARPENTE (FRISETTE,SOLIVAGE)
806080500 |  | FRISETTE SAPIN 13 mm POSEE SOUS CHEVRONS |  |  |  |  | M2 | 25.5 |  | 0
806081000 |  | CAISSONS EN FRISETTE SAPIN DE 13 mm |  |  |  | Posée perpendiculairement à la façade compris ossature et abouts. | M2 | 52.5 |  | 0
806082000 |  | SAILLIE DE PIGNONS EN FRISETTE |  |  |  | Sapin 13 mm, compris ossature. | M2 | 38.5 |  | 0
806083000 |  | PLANCHE D'EGOUT SAPIN ép. 24 mm |  |  |  |  | TI | 11.7 |  | 0
806083200 |  | PLANCHE D'EGOUT PVC |  |  |  |  | TI | 11.9 |  | 0
806083500 |  | PLANCHE DE RIVE PIGNONS EN SAPIN |  |  |  |  | TI | 11.7 |  | 0
806083700 |  | PLANCHE DE RIVE PVC |  |  |  |  | TI | 8.7 |  | 0
806084000 |  | CHEVRONS DE RIVE PIGNON EN SAPIN RABOTE |  |  |  |  | TI | 6.2 |  | 0
806084500 |  | ABOUTS DE PANNES POUR DEBORD RIVE PIGNON |  |  |  |  | ML | 19.3 |  | 0
806085000 |  | RABOTAGE D'ABOUTS DE PANNES |  |  |  |  | ML | 8.9 |  | 0
806085500 |  | CACHE MOINEAUX EN SAPIN. |  |  |  |  | TI | 10.6 |  | 0
806086000 |  | VOLIGE JOINTIVE BOIS 12 mm |  |  |  |  | M2 | 10.3 |  | 0
806086500 |  | LAMBRIS BOIS EN CAISSON |  |  |  |  | M2 | 17.4 |  | 0
806087000 |  | LAMBRIS BOIS SUR CHEVRON |  |  |  |  | M2 | 15.8 |  | 0
806087200 |  | LAMBRIS BOIS SOUS CHEVRON |  |  |  |  | M2 | 21.4 |  | 0
806087300 |  | LAMBRIS BOIS EN PLAFOND. |  |  |  |  | M2 | 20.6 |  | 0
806087400 |  | LAMBRIS PVC EN CAISSON |  |  |  |  | M2 | 23 |  | 0
806087500 |  | TASSEAUX DE REPOS 3 x 5 |  |  |  |  | TI | 3.1 |  | 0
806087600 |  | LAMBRIS PVC SOUS CHEVRON |  |  |  |  | M2 | 21.4 |  | 0
806087800 |  | LAMBRIS PVC EN PLAFOND |  |  |  |  | M2 | 15.1 |  | 0
806088000 |  | PORTE SOLIVE, FIXATION AU PISTOLET |  |  |  |  | TI | 6.7 |  | 0
806088500 |  | SOLIVES 6,5 x 18 SAPIN PR PLANCHER BOIS |  |  |  |  | U. | 645.2 |  | 0
806089000 |  | SOLIVAGE SAPIN POUR PLA ET RAMPT COMBLES |  |  |  | Fourniture et pose de solives, espacement 0.60 ml avec entretoise et traitement. | U. | 645.2 |  | 0
806089500 |  | PANNEAUX DE PARTICULES 22 mm |  |  |  | A rainures et languettes, ép. 22 mm. | M2 | 19.3 |  | 0
Rupture : |  | 09 | ACCESSOIRES / OPTIONS
806090500 |  | CHEVETRE SUR SOLIVAGE POUR C.F |  |  |  | Distance au feu : 0,16 ML . | ML | 33.8 |  | 0
806091000 |  | CHEVETRE SUR SOLIVAGE POUR C.F |  |  |  | Distance au feu : 0,16 ML . | ML | 29.6 |  | 0
806091500 |  | CHEVETRE SUR CHEVRONS POUR C.F |  |  |  | Distance au feu : 0,16 ML | ML | 43.8 |  | 0
806092000 |  | CHEVETRE SUR SOLIVAGE POUR ESCALIER. |  |  |  |  | ML | 52.5 |  | 0
806092500 |  | CHEVETRE SUR CHEVRONS POUR VELUX |  |  |  |  | ML | 52.5 |  | 0
806093000 |  | MARQUISE MODEL. MEDICIS EN SAPIN 2*1.2 |  |  |  |  | ML | 266.2 |  | 0
806093200 |  | MARQUISE MODELE BORGIA EN SAPIN 1.6*0.8 |  |  |  |  | ML | 215.7 |  | 0
806094500 |  | PLANCHER CTBH 22 mm |  |  |  |  | M2 | 15.1 |  | 0
806095000 |  | FOURNITURE ET POSE DE LINTEAUX CHENE |  |  |  |  | TI | 49.5 |  | 0
806095500 |  | FOURNITURE SEULE DE LINTEAUX CHENE |  |  |  |  | TI | 41.3 |  | 0
806096000 |  | POUTRE BOIS |  |  |  |  | U. | 760.8 |  | 0
806096500 |  | FOURNITURE POUTRE BOIS |  |  |  |  | U. | 760.8 |  | 0
806096C00 |  | SOLIVAGE BOIS |  |  |  |  | U. | 760.8 |  | 0
806096F00 |  | SOLIVAGE BOIS NON PORTEUR |  |  |  |  | U. | 760.8 |  | 0
806096H00 |  | P.V. RABOTTAGE SOLIVE 3 FACES |  |  |  |  | TI | 31.7 |  | 0
806096K00 |  | PANNE BOIS |  |  |  |  | U. | 760.8 |  | 0
806096N00 |  | P.V. RABOTTAGE PANNE 3 FACES |  |  |  |  | TI | 31.7 |  | 0
806096Q00 |  | CHEVRON BOIS |  |  |  |  | U. | 760.8 |  | 0
806096S00 |  | CONTRE-CHEVRONNAGE BOIS |  |  |  |  | U. | 760.8 |  | 0
806096U00 |  | CHEVETRE CONDUIT DE FUMEES |  |  |  |  | ML | 55.5 |  | 0
806096V00 |  | CHEVETRE VELUX |  |  |  |  | ML | 61.8 |  | 0
806096W00 |  | P.V. RABOTTAGE CHEVRON 3 FACES |  |  |  |  | TI | 31.7 |  | 0
806097000 |  | PANNEAU CTBH 16 mm |  |  |  |  | M2 | 13.5 |  | 0
806098000 |  | FOURNITURE LINTEAU SAPIN |  |  |  |  | U. | 760.8 |  | 0
Rupture : |  | 0C | BARDAGES
8060C1000 |  | BARDAGE BOIS AUTOCLAVE HORIZONTAL |  |  |  |  | M2 | 41.4 |  | 0
8060C2000 |  | BARDAGE BOIS AUTOCLAVE VERTICAL |  |  |  |  | M2 | 8.3 |  | 0
8060C4000 |  | BARDAGE PVC HORIZONTAL |  |  |  |  | M2 | 24.6 |  | 0
8060C5000 |  | BARDAGE PVC VERTICAL |  |  |  |  | M2 | 12.8 |  | 0
Rupture : |  | ZZ | Valeur lot CHARPENTE TRADITIONNELLE BOIS
806ZZZZ00 |  | CHARPENTE TRADITIONNELLE BOIS |  |  |  |  | UV | 1 |  | 0
Lot : | 807 | ESCALIERS BOIS
Rupture : |  | 01 | ESCALIER BOIS AVEC CONTRE MARCHES
807010200 |  | ESCALIER BOIS DROIT 15 MARCHES AVEC C.M |  |  |  | Escalier à la française réalisé en bois exotique dur avec marches et contremarches assemblées à rainures et languettes, compris garde-corps à balustrade droite, poteau et main courante, plinthe rampante, founi et posé. (NFP 01-012) | ML | 193.2 |  | 0
807010500 |  | ESCALIER BOIS 1/4 TOURNANT DEPART 15M+CM |  |  |  | Escalier à la française réalisé en bois exotique dur avec marches et contremarches assemblées à rainures et languettes compris garde-corps à balustrade droite, poteau et main courante, plinthe rampante, fourni et posé. Escalier 1/4 tournant au départ avec 15 marches. (NFP 01-012) | ML | 1091.7 |  | 0
807011000 |  | ESCALIER BOIS 1/2 TOURNANT RAMP/RAMP 15M+CM |  |  |  | Escalier à la française réalisé en bois exotique dur avec marches et contremarches assemblées à rainures et languettes compris garde-corps à balustrade droite, poteau et main courante, plinthe rampante, fourni et posé. 1/2 tournant rampe sur rampe, 15 marches. (NFP 01-012) | ML | 145.8 |  | 0
807015000 |  | GARDE-CORPS RAMPANT SUR ESCALIER AVEC CM |  |  |  | Garde-corps supplémentaire sur rampant escalier bois exotique avec contremarche. | TI | 852.5 |  | 0
807015500 |  | RETOUR RAMPE SUR PALIER ESCALIER AVEC CM |  |  |  | Retour de rampe sur palier pour escalier en bois exotique dur avec contremarches. | TI | 218.3 |  | 0
Rupture : |  | 02 | ESCALIER BOIS ENCLOISONNE AVEC C.M
807020500 |  | ESCAL.BOIS ENCLOISONNE DROIT 15 M + C.M |  |  |  | Escalier droit encloisonné de 15 marches réalisé en bois exotique avec marches et contremarches assemblées à rainures et languettes, compris plinthe rampante et main courante cavaliére. | ML | 106.7 |  | 0
807021000 |  | ESCAL.BOIS ENCLOISONNE 1/4 T 15 M + C.M |  |  |  | Escalier encloisonné 1/4 tournant départ réalisé en bois exotique avec marches et contremarches assemblées à rainures et languettes, compris plinthe rampante et main courante cavaliére. Nombre de marches = 15. | ML | 167.8 |  | 0
807021500 |  | ESCAL.BOIS ENCLOISONNE 1/2 T 15 M + C.M |  |  |  | Escalier encloisonné 1/2 tournant réalisé en bois exotique avec marches et contremarches assemblées à rainures et languettes, compris plinthe rampante et main courante cavaliére. Nombre de marches = 15 | ML | 987.7 |  | 0
Rupture : |  | 03 | ESCALIER BOIS SANS CONTRE MARCHES
807030500 |  | ESCALIER DROIT BOIS 15 MARCHES SANS C.M |  |  |  | Escalier droit en bois exotique sans sans contremarches compris garde corps à balustrade droite , poteaux et main courante. Nombre de marches = 15. | ML | 153.3 |  | 0
807031000 |  | ESCALIER BOIS 1/4 TOURNANT DEPART SANS C.M |  |  |  | Escalier 1/4 tournant départ de 15 marches en bois exotique sans contremarches , compris garde-corps à balustrade droite ,poteaux et main courante. | ML | 210.9 |  | 0
807033000 |  | GARDE-CORPS RAMPANT SUR ESCALIER SANS CM |  |  |  | Garde-corps supplémentaire sur rampant escalier bois exotique sans contremarche. | TI | 613.9 |  | 0
807033500 |  | RETOUR RAMPE SUR PALIER ESCALIER SANS CM |  |  |  | Retour de rampe sur palier pour escalier en bois exotique dur sans contremarches. | TI | 179.1 |  | 0
Rupture : |  | 04 | ECHELLE MEUNIER / MAIN COURANTE
807040000 |  | ECHELLE DE MEUNIER SAPIN |  |  |  | Pour accès sous-sol sur crémaillère fournie et posée. | ML | 1348.9 |  | 0
807041000 |  | MAIN COURANTE CAVALIERE ESCAL.SOUS SOL |  |  |  | Pour escalier sous sol. | TI | 1555.9 |  | 0
Rupture : |  | 05 | GARDE CORPS
807050200 |  | GARDE-CORPS BOIS EXOTIQUE PARTIE DROITE |  |  |  | Compris poteaux, balustre droite, main courante et lisse basse. | TI | 1568.3 |  | 0
807050500 |  | GARDE-CORPS BOIS EXOTIQUE PARTIE RAMPANT |  |  |  | Compris poteaux, baluste droite, main courante et lisse basse. Partie rampante. | TI | 1732.9 |  | 0
Rupture : |  | 06 | ESCALIER 1 VOLLEE DE DEPART 1/4 TOURNANT
807061000 |  | ESCALIER 1 VOLEE 1/4 TOURNANT SAPIN |  |  |  |  | ML | 1424.9 |  | 0
807062000 |  | ESCALIER 1 VOLEE 1/4 TOURNANT EXO. |  |  |  |  | ML | 1188.4 |  | 0
807063000 |  | ESCALIER 1 VOLEE 1/4 TOURNANT HETRE |  |  |  |  | ML | 1819.5 |  | 0
Rupture : |  | 07 | ESCALIER 2 VOLLEES 1/4 TOURNANT
807071000 |  | ESCALIER 2 VOLEES 1/4 TOURNANT SAPIN |  |  |  |  | ML | 1351.6 |  | 0
807072000 |  | ESCALIER 2 VOLEES 1/4 TOURNANT EXO. |  |  |  |  | ML | 1299.6 |  | 0
807073000 |  | ESCALIER 2 VOLEES 1/4 TOURNANT HETRE |  |  |  |  | ML | 2027.4 |  | 0
Rupture : |  | ZZ | Valeur lot ESCALIERS BOIS
807ZZZZ00 |  | ESCALIERS BOIS |  |  |  |  | UV | 1 |  | 0
Lot : | 808 | COUVERTURE TUILES ZINGUERIE
Rupture : |  | 00 | GENERALITE / DTU
808000500 |  | RAPPEL DES PRINCIPAUX DTU CONCERNES |  |  |  | DTU 40.2 COUV. tuiles emboîtement DTU 40.21 COUV. tuiles TC à emboîtement DTU 40.23 COUV. tuiles plates de TC DTU 40.24 COUV. tuiles béton à glis- DTU 40.25 COUV. tuiles plates béton |  | 0 |  | 0
808001000 |  | Tous les bois employés seront traités |  |  |  | par produit d'imprégnation fongicide, insecticide, hydrofuge agrées CTB. L'aération des combles sera assurée de façon satisfaisante en respect des normes en vigueur et compte tenu de la nature de la couverture, de la pente et de la surface couverte. |  | 0 |  | 0
808001500 |  | La teinte des tuiles devra correspondre |  |  |  | aux prescriptions du PC, au cahier des charges du lotissement. L'entrepreneur devra obtenir toutes précisions à ce sujet avant approvisionnement sur le chantier. |  | 0 |  | 0
808002000 |  | Les ouvrages sur saillies d'égout en |  |  |  | queue de vache et rives débordantes de pignons seront exécutés sur voligeage jointif. |  | 0 |  | 0
Rupture : |  | 01 | TUILE BETON DOUBLE ROMANE
808010500 |  | TUILES BETON DOUBLE ROMANE 10/m2 |  |  |  | Redland, 10/m2, compris : liteaux sapin de section appropriée, tous tranchis droits et biais, fixation nécessaire. Teinte uniforme : ................. | M2 | 16.9 |  | 0
808011000 |  | TUILES BETON DOUBLE ROMANE 16 à 20/m2 |  |  |  | Redland, 16 à 20/m2, compris liteaux sapin de section appropriée, tous tranchis droits et biais et fixation nécessaire. Teinte uniforme :.................. | M2 | 20.9 |  | 0
808012000 |  | FAITIERES EMBOITEMENT SUR CLOSOIR DB/R |  |  |  | Assemblage par clips, compris about de faîtage et toutes sujètions d'étanchéité assorties à la tuile double romane. | TI | 24.6 |  | 0
808012500 |  | ABOUT DE FAITIERE TUILE REDLAND |  |  |  |  | ML | 5.4 |  | 0
808013000 |  | TUILES DE RIVES DOUBLE ROMANE A RABAT |  |  |  | Compris fixation nécessaire, assorties à la tuile. | TI | 12.7 |  | 0
808014000 |  | ARETIER TUILE DOUBLE ROMANE |  |  |  | Compris closoirs, fixation nécessaire, abouts, rencontres, et toutes sujétions d'étanchéité, assorti à la tuile. | TI | 15.9 |  | 0
808014200 |  | ABOUT D'ARETIER |  |  |  |  | ML | 2.4 |  | 0
808014500 |  | TUILES DE NOUE ROMANE |  |  |  | Compris fixation nécessaire et toutes sujétions d'étanchéité. | TI | 34.3 |  | 0
808015000 |  | TUILES CHATTIERES DOUBLE ROMANE |  |  |  | Grillagées, pour ventilation combles. | ML | 12.4 |  | 0
808015500 |  | TUILES A DOUILLE DOUBLE ROMANE |  |  |  | Pour sortie de ventilation, assorties à la tuile. Compris lanterne. | ML | 22.9 |  | 0
808017000 |  | LUCARNE 2 PENTES DOUBLE ROMANE |  |  |  | Compris toutes sujétions de coupes, faitage, tuiles de rives et zinguerie. | ML | 366.3 |  | 0
808017500 |  | LUCARNE CAPUCINE DOUBLE ROMANE |  |  |  | Compris toutes sujétions de coupes faitage, arretiers et zinguerie. | ML | 626.7 |  | 0
808017700 |  | LUCARNE JACOBINE DOUBLE ROMANE |  |  |  | Compris toutes sujétions de coupes faitage, arretiers et zinguerie. | ML | 522.3 |  | 0
808018500 |  | HABILLAGE JOUEES LUCARNE EN TUILE PLATE |  |  |  | Teinte dito couverture, compris toutes sujétions de coupes et d'étancheité. | ML | 103.7 |  | 0
808019000 |  | HOUTEAUX EN TUILE DOUBLE ROMANE TOUTE DIMENSIONS. |  |  |  | Comprenant tuiles, accessoires et toutes sujetions de fournitures et de pose. | ML | 138.3 |  | 0
808019C00 |  | RENCONTRE 3 VOIES |  |  |  |  | ML | 2.8 |  | 0
808019F00 |  | RENCONTRE 4 VOIES |  |  |  |  | ML | 2.8 |  | 0
Rupture : |  | 02 | TUILES BETON PLATES PRESTIGE
808020500 |  | TUILES BETON PLATES PRESTIGE DE REDLAND 10/M2 |  |  |  | Compris : liteau sapin de section appropriée, tous tranchis droits et biais, fixation nécessaire. Teinte uniforme : ................. | M2 | 23.5 |  | 0
808021000 |  | TUILES BETON PLATES VIEILLE FRANCE DE REDLAND DE 61 A 68/M2 |  |  |  | Compris liteaux sapin de section appropriée tous tranchis droits et biais. Teinte uniforme :.................. | M2 | 45.3 |  | 0
808022000 |  | FAITIERES EMBOITEMENT PREST. / V.FRANCE |  |  |  | Sur closoir, assemblage par clips compris about de faîtage et toutes sujétions d'étanchéité. | TI | 34.5 |  | 0
808022500 |  | ABOUT DE FAITIERE PREST./V.FRANCE |  |  |  |  | ML | 6.2 |  | 0
808023000 |  | TUILES RIVES A RABAT PREST. / V.FRANCE |  |  |  | Compris fixation nécessaire, assorties à la tuile. | TI | 19.7 |  | 0
808023200 |  | RIVE A RABAT |  |  |  |  | TI | 12.6 |  | 0
808024000 |  | ARETIER PRESTIGE OU VIEILLE FRANCE |  |  |  | Compris closoirs, fixation nécessaire, abouts, rencontres, et toutes sujétions d'étanchéité, assorti à la tuile. | TI | 47.4 |  | 0
808024200 |  | ABOUT D'ARETIER |  |  |  |  | ML | 30.6 |  | 0
808024500 |  | TUILES DE NOUE PRESTIGE / VIEILLE FRANCE |  |  |  | Compris fixation nécessaire et toutes sujétions d'étanchéité. | TI | 34 |  | 0
808025000 |  | TUILES CHATTIERES PRESTIGE / V.FRANCE |  |  |  | Grillagées, pour ventilation combles. | ML | 11.9 |  | 0
808025500 |  | TUILES A DOUILLE PRESTIGE / V.FRANCE |  |  |  | Pour sortie de ventilation, assorties à la tuile. Compris lanterne. | ML | 11.7 |  | 0
808027000 |  | LUCARNE 2 PENTES PRESTIGE / V.FRANCE |  |  |  | Compris toutes sujétions de coupes, faitage, tuiles de rives et zinguerie. | ML | 379.9 |  | 0
808027500 |  | LUCARNE CAPUCINE PRESTIGE / V.FRANCE |  |  |  | Compris toutes sujétions de coupes faitage, arretiers et zinguerie. | ML | 481.3 |  | 0
808027700 |  | LUCARNE JACOBIENE PRESTIGE / V.FRANCE |  |  |  | Compris toutes sujétions de coupes faitage, arretiers et zinguerie. | ML | 401.1 |  | 0
808028500 |  | HABILLAGE JOUEES LUCARNE EN TUILE PLATE |  |  |  | Teinte dito couverture, compris toutes sujétions de coupes et d'étancheité. | ML | 121 |  | 0
808029000 |  | HOUTEAUX EN TUILE PRESTIGE TOUTES DIMENSIONS. |  |  |  | Comprenant tuiles, accessoires et toutes sujetions de fournitures et de pose. | ML | 121 |  | 0
808029C00 |  | RENCONTRE 3 VOIES |  |  |  |  | ML | 3.1 |  | 0
808029F00 |  | RENCONTRE 4 VOIES |  |  |  |  | ML | 3.5 |  | 0
Rupture : |  | 03 | TUILES TERRE CUITE 10 OU 22 AU m2
808030500 |  | TUILES TERRE CUITE 10/m2. |  |  |  | Compris liteau sapin de section appropriée, tous tranchis droits et biais, fixation nécessaire, teinte uniforme réf : Résidence des Ets T.B.F. | M2 | 24.9 |  | 0
808031000 |  | TUILES TERRE CUITE 22/m2. |  |  |  | Compris liteau sapin de section appropriée, tous tranchis droits et biais, fixation nécessaire, teinte uniforme, réf : ...................... | M2 | 36.3 |  | 0
808032000 |  | FAITIERES T.C.M A EMBOITEMENT SCELLEES AU MORTIER BATARD. |  |  |  | Compris crêtes et embarrures, abouts de faîtage, de même provenance que la tuile. (Terre cuite mecannique) | TI | 37.9 |  | 0
808032500 |  | ABOUT DE FAITIERE TUILE T.C. |  |  |  |  | ML | 6.2 |  | 0
808033000 |  | TUILES T.C.M DE RIVES A EMBOITEMENT |  |  |  | Compris fixation, de même provenance que la tuile. (Terre cuite mécanique). | TI | 38.5 |  | 0
808033200 |  | RIVE A RABAT |  |  |  |  | TI | 12.6 |  | 0
808034000 |  | ARETIER T.C.M A EMBOITEMENT SCELLE AU MORTIER BATARD. |  |  |  | Compris crêtes et embarrures, abouts d'arêtier, de même provenance que la tuile. (Terre cuite mecannique) | TI | 44.7 |  | 0
808034200 |  | ABOUT D'ARETIER |  |  |  |  | ML | 19.6 |  | 0
808034500 |  | TUILES DE NOUE T.C.M |  |  |  | Compris fixation nécessaire et toutes sujétions d'étanchéité. | TI | 37.3 |  | 0
808035000 |  | TUILES CHATTIERES TERRE CUITE MECANIQUE |  |  |  | Grillagées pour ventilation combles. | ML | 13.2 |  | 0
808035500 |  | TUILES A DOUILLES TERRE CUITE MECANIQUE |  |  |  | Avec lanterne pour sortie de ventilation | ML | 28.9 |  | 0
808037000 |  | LUCARNE 2 PENTES TERRE CUITE MECANIQUE |  |  |  | Compris toutes sujétions de coupes, faitage, tuiles de rives et zinguerie. | ML | 52.8 |  | 0
808037500 |  | LUCARNE CAPUCINE TERRE CUITE MECANIQUE |  |  |  | Compris toutes sujétions de coupes faitage, arretiers et zinguerie. | ML | 471.6 |  | 0
808037700 |  | LUCARNE CAPUCINE TERRE CUITE MECANIQUE |  |  |  | Compris toutes sujétions de coupes faitage, arretiers et zinguerie. | ML | 393 |  | 0
808038500 |  | HABILLAGE JOUEES LUCARNE EN TUILE PLATE |  |  |  | Teinte dito couverture, compris toutes sujétions de coupes et d'étancheité. | ML | 121 |  | 0
808039000 |  | HOUTEAUX EN TUILE TERRE CUITE MECANIQUE TOUTE DIMENSIONS |  |  |  | Comprenant tuiles, accessoires et toutes sujetions de fournitures et de pose. | ML | 121 |  | 0
808039C00 |  | RENCONTRE 3 VOIES |  |  |  |  | ML | 13.3 |  | 0
808039F00 |  | RENCONTRE 4 VOIES |  |  |  |  | ML | 13.3 |  | 0
Rupture : |  | 04 | TUILES TERRE CUITE 70 AU m2
808040500 |  | TUILES TERRE CUITE (70 environ au m2). |  |  |  | Compris liteau sapin de section appropriée, pannetonnage nécessaire tous tranchis droits et biais, teinte uniforme. Réf : ............................. | M2 | 49.5 |  | 0
808042000 |  | FAITIERES T.C.P A EMBOITEMENT SCELLES AU MORTIER BATARD. |  |  |  | Compris crêtes et embarrures, abouts de faîtage, de même provenance que la tuile. (Terre cuite plate) | TI | 40.2 |  | 0
808042500 |  | ABOUT DE FAITAGE |  |  |  |  | ML | 10.7 |  | 0
808043000 |  | TUILES T.C.P DE RIVES A EMBOITEMENT |  |  |  | Compris fixation, de même provenance que la tuile. (Terre cuite plate) | TI | 52.4 |  | 0
808044000 |  | ARETIER T.C.P A EMBOITEMENT SCELLE AU MORTIER BATARD. |  |  |  | Compris crêtes et embarrures, abouts d'arêtier, de même provenance que la tuile. (Terre cuite plate) | TI | 37.3 |  | 0
808044200 |  | ABOUT D'ARETIER |  |  |  |  | ML | 18.1 |  | 0
808044500 |  | TUILES DE NOUE TERRE CUITE PLATE |  |  |  | Compris fixation nécessaire et toutes sujétions d'étanchéité. | TI | 61.3 |  | 0
808045000 |  | TUILES CHATTIERES TERRE CUITE PLATE |  |  |  | Grillagées pour ventilation combles. | ML | 16.4 |  | 0
808045500 |  | TUILES A DOUILLES TERRE CUITE PLATE |  |  |  | Pour sortie de ventilation, compris lanterne. | ML | 57.4 |  | 0
808047000 |  | LUCARNE 2 PENTES TERRE CUITE PLATE |  |  |  | Compris toutes sujétions de coupes, faitage, tuiles de rives et zinguerie. | ML | 483.5 |  | 0
808047500 |  | LUCARNE CAPUCINE TERRE CUITE PLATE |  |  |  | Compris toutes sujétions de coupes faitage, arretiers et zinguerie. | ML | 599.5 |  | 0
808047700 |  | LUCARNE CAPUCINE TERRE CUITE PLATE |  |  |  | Compris toutes sujétions de coupes faitage, arretiers et zinguerie. | ML | 499.6 |  | 0
808048500 |  | HABILLAGE JOUEES LUCARNE EN TUILE PLATE |  |  |  | Teinte dito couverture, compris toutes sujétions de coupes et d'étancheité. | ML | 155.5 |  | 0
808049000 |  | HOUTEAUX EN TUILE TERRE CUITE PLATE TOUTES DIMENSIONS |  |  |  | Comprenant tuiles, accessoires et toutes sujétions de fournitures et de poses. | ML | 155.5 |  | 0
808049C00 |  | RENCONTRE 3 VOIES |  |  |  |  | ML | 3.3 |  | 0
808049F00 |  | RENCONTRE 4 VOIES |  |  |  |  | ML | 4 |  | 0
Rupture : |  | 05 | TUILE POUR CALEPINAGE
808050500 |  | TUILE DE BASE |  |  |  |  | ML | 1.9 |  | 0
808050600 |  | TUILE 3/4 |  |  |  |  | ML | 1.9 |  | 0
808050700 |  | TUILE 1/2 |  |  |  |  | ML | 1.9 |  | 0
Rupture : |  | 07 | DIVERS COUVERTURE
808070500 |  | SOUS TOITURE Y COMPRIS CONTRE LATTAGE |  |  |  |  | M2 | 19.1 |  | 0
808075000 |  | P.V. POUR COUPE BIAISE |  |  |  |  | TI | 0.9 |  | 0
Rupture : |  | 08 | ZINGUERIE
808080500 |  | GOUTTIERE ZINC N° 12 PENDANTE 0.25 dev |  |  |  | Compris crochets de fixation et de sécurité, joints de dilatation. | TI | 28.7 |  | 0
808081000 |  | GOUTTIERE TYPE HAVRAISE ZING N° 12 |  |  |  | Compris crochets de fixation et de sécurité. | TI | 47.7 |  | 0
808081500 |  | TALON ZING SOUDE |  |  |  |  | ML | 7.5 |  | 0
808082000 |  | MOIGNONS ZING |  |  |  | Pour descente EP. | ML | 12.2 |  | 0
808082200 |  | DILATATION ZINC |  |  |  |  | ML | 87.9 |  | 0
808082400 |  | NAISSANCE ZINC |  |  |  |  | ML | 11 |  | 0
808082600 |  | EQUERRE ZINC |  |  |  |  | ML | 7.8 |  | 0
808082800 |  | FOND ZINC |  |  |  |  | ML | 7.1 |  | 0
808083000 |  | TUYAUX DE DESCENTE EN ZING N° 12 Diamètre 80. |  |  |  | Compris colliers, bagues, et nezs. | TI | 28.4 |  | 0
808083200 |  | CULOTTE DE RACCORDEMENT ZINC Diam. 80 mm |  |  |  |  | ML | 19.6 |  | 0
808083500 |  | COUDES EN ZING N° 12 diamêtre 80 |  |  |  |  | ML | 28.4 |  | 0
808084000 |  | DAUPHIN DROIT EN FONTE (diamêtre 80) |  |  |  | Compris colliers de fixation. | ML | 71.6 |  | 0
808084200 |  | DAUPHIN DROIT EN FONTE (diamêtre 100) |  |  |  | Compris colliers de fixation. | ML | 82.4 |  | 0
808085000 |  | ENTOURAGE DE SOUCHE EN ZING N° 12, |  |  |  | Compris solin suspendu en zinc en engravure et solin ciment. | ML | 103.7 |  | 0
808085200 |  | ENTOURAGE VELUX EN ZING |  |  |  | Compris solin ciment. | TI | 84.4 |  | 0
808085500 |  | RIVES CONTRE MUR |  |  |  | Compris solin suspendu en engravure et solin ciment ainsi que la bande de noquets zing. | TI | 20 |  | 0
808086000 |  | SOLINS |  |  |  |  | TI | 25.3 |  | 0
808086200 |  | FAITAGE ZINC |  |  |  |  | TI | 35.3 |  | 0
808086500 |  | NOUE EN ZING N° 12 |  |  |  | Compris fonçure. | TI | 42 |  | 0
808087000 |  | SORTIES DE VENTILATION POUR VMC |  |  |  | Chute WC,etc... | ML | 12.2 |  | 0
808087500 |  | CHAMPIGNONS DE VENTILATION EN TOITURE |  |  |  | En pvc de couleur noire. | ML | 41.5 |  | 0
Rupture : |  | 09 | CHASSIS DE TOIT / VELUX CONFORT
808090500 |  | CHASSIS DE TOIT TYPE VELUX GGL 55 x 78 |  |  |  | Dimension : 55 x 78, compris store toile renforcée type DBL. | ML | 274.6 |  | 0
808091000 |  | CHASSIS DE TOIT TYPE VELUX GGL 55 x 98 |  |  |  | Dimension : 55 x 98, compris store toile renforcée type DBL. | ML | 216 |  | 0
808091200 |  | CHASSIS DE TOIT TYPE VELUX GGL 78 x 60 |  |  |  | Dimension : 78 x 60, compris store toile renforcée type DBL. | ML | 226.5 |  | 0
808091500 |  | CHASSIS DE TOIT TYPE VELUX GGL 78 x 98 |  |  |  | Dimension : 78 x 98, compris store toile renforcée type DBL. | ML | 277.9 |  | 0
808092000 |  | CHASSIS DE TOIT TYPE VELUX GGL 78 x 118 |  |  |  | Dimension : 78 x 118 compris store toile renforcée type DBL. | ML | 298.5 |  | 0
808092500 |  | CHASSIS DE TOIT TYPE VELUX GGL 78 x 140 |  |  |  | Dimension : 78 x 140 compris store toile renforcée type DBL. | ML | 308.8 |  | 0
808094000 |  | CHASSIS DE TOIT TYPE VELUX GGL 114 x 118 |  |  |  | Dimension : 114x118, compris store toile renforcée type DBL. | ML | 360.3 |  | 0
808094500 |  | CHASSIS DE TOIT TYPE VELUX GGL 114 x 140 |  |  |  | Dimension : 114x140, compris store toile renforcée type DBL. | ML | 380.9 |  | 0
808096000 |  | CHASSIS DE TOIT TYPE VELUX GGL 134 x 98 |  |  |  | Dimension : 134x98, compris store toile renforcée type DBL. | ML | 411.8 |  | 0
808096500 |  | CHASSIS DE TOIT TYPE VELUX GGL 134 x 140 |  |  |  | Dimension : 134x140, compris store toile renforcée type DBL. | ML | 432.3 |  | 0
Rupture : |  | VT | OUVRAGES CHIFFRAGE DES VENTES COMMERCIAL
808VT1000 |  | PRIX TOTAL COMPLEXITES TOITURES (Rives, Arretiers, Etc.) |  |  |  |  | UV | 1 |  | 0
808VT2000 |  | PRIX TOTAL GOUTTIERES |  |  |  |  | UV | 1 |  | 0
Rupture : |  | ZZ | Valeur lot COUVERTURE TUILES ZINGUERIE
808ZZZZ00 |  | COUVERTURE TUILES ZINGUERIE |  |  |  |  | UV | 1 |  | 0
Lot : | 809 | COUVERTURE ARDOISES
Rupture : |  | 00 | GENERALITE / DTU
809000500 |  | RAPPEL DES PRINCIPAUX DTU CONCERNES |  |  |  | DTU 40.11 Couverture en ardoises. DTU 40.12 Couverture en ardoises AC. DTU 40.14 Couverture en bardeaux bitumés. |  | 0 |  | 0
809001000 |  | Tous les bois employés seront traités |  |  |  | par produit d'imprégnation fongicide, insecticide, hydrofuge, agrées CTB. L'aération des combles sera assurée de façon satisfaisante en respect des normes en vigueur et compte tenu de la nature de la couverture, de la pente et de la surface couverte. |  | 0 |  | 0
809001500 |  | Les ouvrages en saillies d'égout en queue de vache, |  |  |  | rives débordantes de pignon, arêtiers, seront exécutés sur voligeage jointif au crochet à pointe. |  | 0 |  | 0
Rupture : |  | 01 | ARDOISES EN FIBRES CIMENT
809010200 |  | ARDOISES EN FIBRES CIMENT 60X30 |  |  |  | Teintées dans la masse sur crochets crosinus double galvanisation compris liteaux sapin de section appropriée, tous tranchis droits et biais. Réf : ............................. | M2 | 34.2 |  | 0
809010500 |  | ARDOISES EN FIBRES CIMENT 40 x 24 |  |  |  | Teintées dans la masse, sur crochets crosinus double galvanisation compris liteaux sapin de section appropriée, tous tranchis droits et biais. Réf : ............................ | M2 | 48.2 |  | 0
809011000 |  | ARDOISES FIBRES CIMENT 40x24 CLAIRE-VOIE |  |  |  | Teintées dans la masse, sur crochets crosinus double galvanisation compris liteaux sapin de section appropriée, tous tranchis droits et biais. POSE A CLAIRE-VOIE pour habillage pignons et bandeaux. | M2 | 38.2 |  | 0
809011500 |  | BARDELIS D'ARDOISES EN FIBRES CIMENT |  |  |  | Sur rives pignons fixées aux clous. | TI | 14.2 |  | 0
809012000 |  | FAITIERES EMBOITEMENT ARDOISE F. CIMENT |  |  |  | Scellé au mortier batard, compris toutes sujètions d'étanchéité. | TI | 27.9 |  | 0
809012500 |  | FAITAGE LIGNOLET ARDOISES FIBRES CIMENT |  |  |  | Compris zing façonné et toutes sujétions d'étanchéité. | TI | 8.8 |  | 0
809013000 |  | HABILLAGE ARDOISE / CHEVRON DE RIVE |  |  |  | En ardoises fibres ciment posées aux clous. | TI | 66.4 |  | 0
809014500 |  | NOUE EN ZINC ARDOISE EN FIBRES CIMENT |  |  |  | Compris fonçure. | TI | 14.7 |  | 0
809017000 |  | LUCARNE 2 PENTES ARDOISE FIBRES CIMENT |  |  |  | Compris toutes sujétions de coupes droites et biaises, zinguerie, faitage et étancheité. | ML | 518 |  | 0
809017500 |  | LUCARNE CAPUCINE ARDOISE FIBRES CIMENT |  |  |  | Compris toutes sujétions de coupes droites et biaises, zinguerie, faitage et étancheité. | ML | 642.4 |  | 0
809017700 |  | LUCARNE CAPUCINE ARDOISE FIBRES CIMENT |  |  |  | Compris toutes sujétions de coupes droites et biaises, zinguerie, faitage et étancheité. | ML | 535.3 |  | 0
809018500 |  | HABILLAGE JOUEES LUCARNE ARDOISE F./CIM. |  |  |  | Teinte dito couverture, compris toutes sujétions de coupes et d'étancheité. (Ardoise en fibres ciment) | ML | 172.8 |  | 0
809019000 |  | HOUTEAUX EN ARDOISE EN FIBRES CIMENT TOUTES DIMENSIONS. |  |  |  | Comprenant accessoires et toutes sujetions de fournitures et de poses. | ML | 172.8 |  | 0
Rupture : |  | 03 | ARDOISES NATURELLES D'ESPAGNE
809030500 |  | ARDOISES NATURELLES ESP.32x22 CLAIR VOIE |  |  |  | Posées au crochet INOX compris : liteaux sapin de section appropriée, tous tranchis droits et biais . POSE A CLAIRE-VOIE pour habillage des pignons et des bandeaux . ARDOISE D'ESPAGNE. | M2 | 60.6 |  | 0
809031000 |  | ARDOISES NATURELLES D'ESPAGNE 32x22 |  |  |  | Posées au crochet INOX compris liteaux sapin de section appropriée tous tranchis droits et biais. Réf : ............................. | M2 | 56.5 |  | 0
809031500 |  | BARDELIS D'ARDOISES D'ESPAGNE |  |  |  | Sur rives pignons, fixées aux clous. | TI | 27.7 |  | 0
809032000 |  | FAITIERES EMBOITEMENT ARDOISE ESPAGNE |  |  |  | Scellé au mortier batard, compris toutes sujétions d'étanchéité. | TI | 27.7 |  | 0
809032500 |  | FAITAGE LIGNOLET ARDOISE ESPAGNE |  |  |  | Compris zing façonné et toutes sujétions d'étanchéité. | TI | 27.7 |  | 0
809033000 |  | HABILLAGE ARDOISE ESPAGNE CHEVRON RIVE |  |  |  | En ardoises posées aux clous. | TI | 31.3 |  | 0
809034500 |  | NOUE EN ZINC SUR ARDOISE ESPAGNE. |  |  |  | Compris fonçure | TI | 60.6 |  | 0
809037000 |  | LUCARNE 2 PENTES ARDOISE ESPAGNE |  |  |  | Compris toutes sujétions de coupes droites et biaises, zinguerie, faitage et étancheité. | ML | 870.8 |  | 0
809037500 |  | LUCARNE CAPUCINE ARDOISE ESPAGNE |  |  |  | Compris toutes sujétions de coupes droites et biaises, zinguerie, faitage et étancheité. | ML | 685.2 |  | 0
809037700 |  | LUCARNE CAPUCINE ARDOISE ESPAGNE |  |  |  | Compris toutes sujétions de coupes droites et biaises, zinguerie, faitage et étancheité. | ML | 571 |  | 0
809038500 |  | HABILLAGE JOUEES LUCARNE ARDOISE ESPAGNE |  |  |  | Teinte dito couverture, compris toutes sujétions de coupes et d'étancheité. (Ardoise d'espagne) | ML | 207.3 |  | 0
809039000 |  | HOUTEAUX EN ARDOISE ESPAGNE TOUTES DIMENSIONS. |  |  |  | Comprenant accessoires et toutes sujétions de fournitures et de poses. | ML | 207.3 |  | 0
Rupture : |  | 08 | ACCESSOIRES ARDOISES
809082000 |  | PLUS VALUE POUR CROCHETS INOX |  |  |  | En remplacement des crochets galvanisés. | M2 | 2.3 |  | 0
Rupture : |  | ZZ | Valeur lot COUVERTURE ARDOISES
809ZZZZ00 |  | COUVERTURE ARDOISES |  |  |  |  | UV | 1 |  | 0
Lot : | 810 | MENUISERIES EXTERIEURES BOIS
Rupture : |  | 00 | GENERALITE / DTU
810001000 |  | FOURNITURE MENUISERIES EXTERIEURES |  |  |  | Menuiseries extérieures en bois exotique qualité à peindre pour les pièces habitables et annexes Ep. des ouvrants 46 mm Dormants 46/58mm (Sauf chassis de cave Ep 46 mm) seuil bois pour chassis. et croisillions et seuil alu.pour les portes fenêtres. Ferrage pr fiches réglables,traitées bichromatés.Ferm. par crémone 3 points. Etanchéité par joint à lèvres périphérique sur le dormant avec protection préalable Vitrage par verre isolant de 20 mm d'épaisseur (lame d'air 12 mm) Label mini. CTB A3,E3,V2.Poignée en alu. anodisé champagne y c. four. des grilles de ventilations de sect. approp. et four. des pattes de scellements et arrêts bergère. |  | 0 |  | 0
Rupture : |  | 01 | CHASSIS A SOUFFLET BOIS
810011305 |  | CHASSIS A SOUFFLET BOIS 60 x 45 |  |  |  |  | ML | 61.8 |  | 0
810011505 |  | CHASSIS A SOUFFLET BOIS 80 x 45 |  |  |  |  | ML | 63.8 |  | 0
810011705 |  | CHASSIS A SOUFFLET BOIS 100 x 45 |  |  |  |  | ML | 67.9 |  | 0
810011905 |  | CHASSIS A SOUFFLET BOIS 120 x 45 |  |  |  |  | ML | 72.1 |  | 0
810011B05 |  | CHASSIS A SOUFFLET BOIS 140 x 45 |  |  |  |  | ML | 77.2 |  | 0
810013305 |  | CHASSIS A SOUFFLET BOIS 60 x 65 |  |  |  |  | ML | 69 |  | 0
810013505 |  | CHASSIS A SOUFFLET BOIS 80 x 65 |  |  |  |  | ML | 72.1 |  | 0
810013705 |  | CHASSIS A SOUFFLET BOIS 100 x 65 |  |  |  |  | ML | 77.2 |  | 0
810013905 |  | CHASSIS A SOUFFLET BOIS 120 x 65 |  |  |  |  | ML | 82.4 |  | 0
810013B05 |  | CHASSIS A SOUFFLET BOIS 140 x 65 |  |  |  |  | ML | 92.6 |  | 0
81001NA05 |  | CHASSIS A SOUFFLET BOIS 60x60 EN LOSANGE |  |  |  |  | ML | 102.9 |  | 0
Rupture : |  | 02 | MENUISERIE BOIS EXOTIQUE
810021100 |  | CHASSIS BOIS 46 mm 0.40 x 0.45 T = 100mm |  |  |  | En bois exotique, 1 vantail, ouvrant et dormant épaisseur 46 mm, tapée d'isolation de 100 mm, vitrage isolant 4/8/4, coefficient thermique : 2,6 W/m2 °C, affaiblissement accoustique : 30 DB, compris toutes sujétions de présentation calage et scellement, quincaillerie standard en aluminium anodé. | ML | 61.5 |  | 0
810023100 |  | CHASSIS BOIS 46 mm 0.40 x 0.65 T = 100mm |  |  |  | En bois exotique, 1 vantail, ouvrant et dormant épaisseur 46 mm, tapée d'isolation de 100 mm, vitrage isolant 4/8/4, coefficient thermique : 2,6 W/m2 °C, affaiblissement accoustique : 30 DB, compris toutes sujétions de présentation calage et scellement, quincaillerie standard en aluminium anodé. | ML | 66.2 |  | 0
810023300 |  | CHASSIS BOIS 46 mm 0.60 x 0.65 T = 100mm |  |  |  | En bois exotique, 1 vantail, ouvrant et dormant épaisseur 46 mm, tapée d'isolation de 100 mm, vitrage isolant 4/8/4, coefficient thermique : 2,6 W/m2 °C, affaiblissement accoustique : 30 DB, compris toutes sujétions de présentation calage et scellement, quincaillerie standard en aluminium anodé. | ML | 70.1 |  | 0
810024100 |  | CHASSIS BOIS 46 mm 0.40 x 0.75 T = 100mm |  |  |  | En bois exotique, 1 vantail, ouvrant et dormant épaisseur 46 mm, tapée d'isolation de 100 mm, vitrage isolant 4/8/4, coefficient thermique : 2,6 W/m2 °C, affaiblissement accoustique : 30 DB, compris toutes sujétions de présentation calage et scellement, quincaillerie standard en aluminium anodé. | ML | 72.1 |  | 0
810024200 |  | CHASSIS BOIS 46 mm 0.50 x 0.75 T = 100mm |  |  |  | En bois exotique, 1 vantail, ouvrant et dormant épaisseur 46 mm, tapée d'isolation de 100 mm, vitrage isolant 4/8/4, coefficient thermique : 2,6 W/m2 °C, affaiblissement accoustique : 30 DB, compris toutes sujétions de présentation calage et scellement, quincaillerie standard en aluminium anodé. | ML | 102.9 |  | 0
810024300 |  | CHASSIS BOIS 46 mm 0.60 x 0.75 T = 100mm |  |  |  | En bois exotique, 1 vantail, ouvrant et dormant épaisseur 46 mm, tapée d'isolation de 100 mm, vitrage isolant 4/8/4, coefficient thermique : 2,6 W/m2 °C, affaiblissement accoustique : 30 DB, compris toutes sujétions de présentation calage et scellement, quincaillerie standard en aluminium anodé. | ML | 151.2 |  | 0
810024500 |  | CHASSIS BOIS 46 mm 0.80 x 0.75 T = 100mm |  |  |  | En bois exotique, 1 vantail, ouvrant et dormant épaisseur 46 mm, tapée d'isolation de 100 mm, vitrage isolant 4/8/4, coefficient thermique : 2,6 W/m2 °C, affaiblissement accoustique : 30 DB, compris toutes sujétions de présentation calage et scellement, quincaillerie standard en aluminium anodé. | ML | 168.8 |  | 0
810024700 |  | CHASSIS BOIS 46 mm 1.00 x 0.75 T = 100mm |  |  |  | En bois exotique, 1 vantail, ouvrant et dormant épaisseur 46 mm, tapée d'isolation de 100 mm, vitrage isolant 4/8/4, coefficient thermique : 2,6 W/m2 °C, affaiblissement accoustique : 30 DB, compris toutes sujétions de présentation calage et scellement, quincaillerie standard en aluminium anodé. | ML | 172.9 |  | 0
810024900 |  | CHASSIS BOIS 46 mm 1.20 x 0.75 T = 100mm |  |  |  | En bois exotique, 1 vantail, ouvrant et dormant épaisseur 46 mm, tapée d'isolation de 100 mm, vitrage isolant 4/8/4, coefficient thermique : 2,6 W/m2 °C, affaiblissement accoustique : 30 DB, compris toutes sujétions de présentation calage et scellement, quincaillerie standard en aluminium anodé. | ML | 184.3 |  | 0
810024B00 |  | CHASSIS BOIS 46 mm 1.40 x 0.75 T = 100mm |  |  |  | En bois exotique, 1 vantail, ouvrant et dormant épaisseur 46 mm, tapée d'isolation de 100 mm, vitrage isolant 4/8/4, coefficient thermique : 2,6 W/m2 °C, affaiblissement accoustique : 30 DB, compris toutes sujétions de présentation calage et scellement, quincaillerie standard en aluminium anodé. | ML | 190.4 |  | 0
810025300 |  | CHASSIS BOIS 46 mm 0.60 x 0.85 T = 100mm |  |  |  | En bois exotique, 1 vantail, ouvrant et dormant épaisseur 46 mm, tapée d'isolation de 100 mm, vitrage isolant 4/8/4, coefficient thermique : 2,6 W/m2 °C, affaiblissement accoustique : 30 DB, compris toutes sujétions de présentation calage et scellement, quincaillerie standard en aluminium anodé. | ML | 153.5 |  | 0
810026300 |  | CHASSIS BOIS 46 mm 0,60 x 0.95 T = 100mm |  |  |  | En bois exotique, 1 vantail, ouvrant et dormant épaisseur 46 mm, tapée d'isolation de 100 mm, vitrage isolant 4/8/4, coefficient thermique : 2,6 W/m2 °C, affaiblissement accoustique : 30 DB, compris toutes sujétions de présentation calage et scellement, quincaillerie standard en aluminium anodé. | ML | 171.3 |  | 0
810026500 |  | CHASSIS BOIS 46 mm 0,80 x 0.95 T = 100mm |  |  |  | En bois exotique, 1 vantail, ouvrant et dormant épaisseur 46 mm, tapée d'isolation de 100 mm, vitrage isolant 4/8/4, coefficient thermique : 2,6 W/m2 °C, affaiblissement accoustique : 30 DB, compris toutes sujétions de présentation calage et scellement, quincaillerie standard en aluminium anodé. | ML | 181.2 |  | 0
810026700 |  | CHASSIS BOIS 46 mm 1.00 x 0.95 T = 100mm |  |  |  | En bois exotique, 1 vantail, ouvrant et dormant épaisseur 46 mm, tapée d'isolation de 100 mm, vitrage isolant 4/8/4, coefficient thermique : 2,6 W/m2 °C, affaiblissement accoustique : 30 DB, compris toutes sujétions de présentation calage et scellement, quincaillerie standard en aluminium anodé. | ML | 184.6 |  | 0
810026900 |  | CHASSIS BOIS 46 mm 1.20 x 0.95 T = 100mm |  |  |  | En bois exotique, 1 vantail, ouvrant et dormant épaisseur 46 mm, tapée d'isolation de 100 mm, vitrage isolant 4/8/4, coefficient thermique : 2,6 W/m2 °C, affaiblissement accoustique : 30 DB, compris toutes sujétions de présentation calage et scellement, quincaillerie standard en aluminium anodé. | ML | 188 |  | 0
810026B00 |  | CHASSIS BOIS 46 mm 1.40 x 0.95 T = 100mm |  |  |  | En bois exotique, 1 vantail, ouvrant et dormant épaisseur 46 mm, tapée d'isolation de 100 mm, vitrage isolant 4/8/4, coefficient thermique : 2,6 W/m2 °C, affaiblissement accoustique : 30 DB, compris toutes sujétions de présentation calage et scellement, quincaillerie standard en aluminium anodé. | ML | 195.6 |  | 0
810027300 |  | CHASSIS BOIS 46 mm 0,60 x 1.05 T = 100mm |  |  |  | En bois exotique, 1 vantail, ouvrant et dormant épaisseur 46 mm, tapée d'isolation de 100 mm, vitrage isolant 4/8/4, coefficient thermique : 2,6 W/m2 °C, affaiblissement accoustique : 30 DB, compris toutes sujétions de présentation calage et scellement, quincaillerie standard en aluminium anodé. | ML | 180.1 |  | 0
810027500 |  | CHASSIS BOIS 46 mm 0,80 x 1.05 T = 100mm |  |  |  | En bois exotique, 1 vantail, ouvrant et dormant épaisseur 46 mm, tapée d'isolation de 100 mm, vitrage isolant 4/8/4, coefficient thermique : 2,6 W/m2 °C, affaiblissement accoustique : 30 DB, compris toutes sujétions de présentation calage et scellement, quincaillerie standard en aluminium anodé. | ML | 184.3 |  | 0
810027600 |  | CHASSIS BOIS 46 mm 0,90 x 1.05 T = 100mm |  |  |  | En bois exotique, 1 vantail, ouvrant et dormant épaisseur 46 mm, tapée d'isolation de 100 mm, vitrage isolant 4/8/4, coefficient thermique : 2,6 W/m2 °C, affaiblissement accoustique : 30 DB, compris toutes sujétions de présentation calage et scellement, quincaillerie standard en aluminium anodé. | ML | 188.4 |  | 0
810027700 |  | CHASSIS BOIS 46 mm 1,00 x 1.05 T = 100mm |  |  |  | En bois exotique, 1 vantail, ouvrant et dormant épaisseur 46 mm, tapée d'isolation de 100 mm, vitrage isolant 4/8/4, coefficient thermique : 2,6 W/m2 °C, affaiblissement accoustique : 30 DB, compris toutes sujétions de présentation calage et scellement, quincaillerie standard en aluminium anodé. | ML | 195.6 |  | 0
810027900 |  | FENETRE BOIS 46 mm 1.20 x 1.05 T = 100mm |  |  |  | En bois exotique, 1 vantail, ouvrant et dormant épaisseur 46 mm, tapée d'isolation de 100 mm, vitrage isolant 4/8/4, coefficient thermique : 2,6 W/m2 °C, affaiblissement accoustique : 30 DB, compris toutes sujétions de présentation calage et scellement, quincaillerie standard en aluminium anodé. | ML | 192.5 |  | 0
810027B00 |  | FENETRE BOIS 46 mm 1,40 x 1.05 T = 100mm |  |  |  | En bois exotique, 1 vantail, ouvrant et dormant épaisseur 46 mm, tapée d'isolation de 100 mm, vitrage isolant 4/8/4, coefficient thermique : 2,6 W/m2 °C, affaiblissement accoustique : 30 DB, compris toutes sujétions de présentation calage et scellement, quincaillerie standard en aluminium anodé. | ML | 197.6 |  | 0
810028300 |  | CHASSIS BOIS 46 mm 0,60 x 1.15 T = 100mm |  |  |  | En bois exotique, 1 vantail, ouvrant et dormant épaisseur 46 mm, tapée d'isolation de 100 mm, vitrage isolant 4/8/4, coefficient thermique : 2,6 W/m2 °C, affaiblissement accoustique : 30 DB, compris toutes sujétions de présentation calage et scellement, quincaillerie standard en aluminium anodé. | ML | 180.1 |  | 0
810028500 |  | CHASSIS BOIS 46 mm 0,80 x 1.15 T = 100mm |  |  |  | En bois exotique, 1 vantail, ouvrant et dormant épaisseur 46 mm, tapée d'isolation de 100 mm, vitrage isolant 4/8/4, coefficient thermique : 2,6 W/m2 °C, affaiblissement accoustique : 30 DB, compris toutes sujétions de présentation calage et scellement, quincaillerie standard en aluminium anodé. | ML | 192.8 |  | 0
810028600 |  | FENETRE BOIS 46 mm 0.90 x 1.15 T = 100mm |  |  |  | En bois exotique, 1 vantail, ouvrant et dormant épaisseur 46 mm, tapée d'isolation de 100 mm, vitrage isolant 4/8/4, coefficient thermique : 2,6 W/m2 °C, affaiblissement accoustique : 30 DB, compris toutes sujétions de présentation calage et scellement, quincaillerie standard en aluminium anodé. | ML | 200.7 |  | 0
810028700 |  | FENETRE BOIS 46 mm 1.00 x 1.15 T = 100mm |  |  |  | En bois exotique, 1 vantail, ouvrant et dormant épaisseur 46 mm, tapée d'isolation de 100 mm, vitrage isolant 4/8/4, coefficient thermique : 2,6 W/m2 °C, affaiblissement accoustique : 30 DB, compris toutes sujétions de présentation calage et scellement, quincaillerie standard en aluminium anodé. | ML | 247.6 |  | 0
810028900 |  | FENETRE BOIS 46 mm 1.20 x 1.15 T = 100mm |  |  |  | En bois exotique, 1 vantail, ouvrant et dormant épaisseur 46 mm, tapée d'isolation de 100 mm, vitrage isolant 4/8/4, coefficient thermique : 2,6 W/m2 °C, affaiblissement accoustique : 30 DB, compris toutes sujétions de présentation calage et scellement, quincaillerie standard en aluminium anodé. | ML | 437.4 |  | 0
810028B00 |  | FENETRE BOIS 46 mm 1.40 x 1.15 T = 100mm |  |  |  | En bois exotique, 1 vantail, ouvrant et dormant épaisseur 46 mm, tapée d'isolation de 100 mm, vitrage isolant 4/8/4, coefficient thermique : 2,6 W/m2 °C, affaiblissement accoustique : 30 DB, compris toutes sujétions de présentation calage et scellement, quincaillerie standard en aluminium anodé. | ML | 442.6 |  | 0
810028C00 |  | FENETRE BOIS 46 mm 1.50 x 1.15 T = 100mm |  |  |  | En bois exotique, 1 vantail, ouvrant et dormant épaisseur 46 mm, tapée d'isolation de 100 mm, vitrage isolant 4/8/4, coefficient thermique : 2,6 W/m2 °C, affaiblissement accoustique : 30 DB, compris toutes sujétions de présentation calage et scellement, quincaillerie standard en aluminium anodé. | ML | 452.9 |  | 0
810028F00 |  | FENETRE BOIS 46 mm 1.80 x 1.15 T = 100mm |  |  |  | En bois exotique, 1 vantail, ouvrant et dormant épaisseur 46 mm, tapée d'isolation de 100 mm, vitrage isolant 4/8/4, coefficient thermique : 2,6 W/m2 °C, affaiblissement accoustique : 30 DB, compris toutes sujétions de présentation calage et scellement, quincaillerie standard en aluminium anodé. | ML | 514.7 |  | 0
810029500 |  | FENETRE BOIS 46 mm 0.90 x 1.25 T = 100mm |  |  |  | En bois exotique, 1 vantail, ouvrant et dormant épaisseur 46 mm, tapée d'isolation de 100 mm, vitrage isolant 4/8/4, coefficient thermique : 2,6 W/m2 °C, affaiblissement accoustique : 30 DB, compris toutes sujétions de présentation calage et scellement, quincaillerie standard en aluminium anodé. | ML | 277.9 |  | 0
810029600 |  | FENETRE BOIS 46 mm 0.90 x 1.25 T = 100mm |  |  |  | En bois exotique, 1 vantail, ouvrant et dormant épaisseur 46 mm, tapée d'isolation de 100 mm, vitrage isolant 4/8/4, coefficient thermique : 2,6 W/m2 °C, affaiblissement accoustique : 30 DB, compris toutes sujétions de présentation calage et scellement, quincaillerie standard en aluminium anodé. | ML | 286.7 |  | 0
810029700 |  | FENETRE BOIS 46 mm 1.00 x 1.25 T = 100mm |  |  |  | En bois exotique, 1 vantail, ouvrant et dormant épaisseur 46 mm, tapée d'isolation de 100 mm, vitrage isolant 4/8/4, coefficient thermique : 2,6 W/m2 °C, affaiblissement accoustique : 30 DB, compris toutes sujétions de présentation calage et scellement, quincaillerie standard en aluminium anodé. | ML | 296.1 |  | 0
810029800 |  | FENETRE BOIS 46 mm 1.10 x 1.25 T = 100mm |  |  |  | En bois exotique, 1 vantail, ouvrant et dormant épaisseur 46 mm, tapée d'isolation de 100 mm, vitrage isolant 4/8/4, coefficient thermique : 2,6 W/m2 °C, affaiblissement accoustique : 30 DB, compris toutes sujétions de présentation calage et scellement, quincaillerie standard en aluminium anodé. | ML | 301.2 |  | 0
810029900 |  | FENETRE BOIS 46 mm 1.20 x 1.25 T = 100mm |  |  |  | En bois exotique, 1 vantail, ouvrant et dormant épaisseur 46 mm, tapée d'isolation de 100 mm, vitrage isolant 4/8/4, coefficient thermique : 2,6 W/m2 °C, affaiblissement accoustique : 30 DB, compris toutes sujétions de présentation calage et scellement, quincaillerie standard en aluminium anodé. | ML | 305.8 |  | 0
810029B00 |  | FENETRE BOIS 46 mm 1.40 x 1.25 T = 100mm |  |  |  | En bois exotique, 1 vantail, ouvrant et dormant épaisseur 46 mm, tapée d'isolation de 100 mm, vitrage isolant 4/8/4, coefficient thermique : 2,6 W/m2 °C, affaiblissement accoustique : 30 DB, compris toutes sujétions de présentation calage et scellement, quincaillerie standard en aluminium anodé. | ML | 308.8 |  | 0
810029C00 |  | FENETRE BOIS 46 mm 1.50 x 1.25 T = 100mm |  |  |  | En bois exotique, 1 vantail, ouvrant et dormant épaisseur 46 mm, tapée d'isolation de 100 mm, vitrage isolant 4/8/4, coefficient thermique : 2,6 W/m2 °C, affaiblissement accoustique : 30 DB, compris toutes sujétions de présentation calage et scellement, quincaillerie standard en aluminium anodé. | ML | 319.1 |  | 0
810029F00 |  | FENETRE BOIS 46 mm 1.80 x 1.25 T = 100mm |  |  |  | En bois exotique, 1 vantail, ouvrant et dormant épaisseur 46 mm, tapée d'isolation de 100 mm, vitrage isolant 4/8/4, coefficient thermique : 2,6 W/m2 °C, affaiblissement accoustique : 30 DB, compris toutes sujétions de présentation calage et scellement, quincaillerie standard en aluminium anodé. | ML | 329.4 |  | 0
81002A500 |  | FENETRE BOIS 46 mm 0.80 x 1.35 T = 100mm |  |  |  | En bois exotique, 1 vantail, ouvrant et dormant épaisseur 46 mm, tapée d'isolation de 100 mm, vitrage isolant 4/8/4, coefficient thermique : 2,6 W/m2 °C, affaiblissement accoustique : 30 DB, compris toutes sujétions de présentation calage et scellement, quincaillerie standard en aluminium anodé. | ML | 301.6 |  | 0
81002A600 |  | FENETRE BOIS 46 mm 0.90 x 1.35 T = 100mm |  |  |  | En bois exotique, 1 vantail, ouvrant et dormant épaisseur 46 mm, tapée d'isolation de 100 mm, vitrage isolant 4/8/4, coefficient thermique : 2,6 W/m2 °C, affaiblissement accoustique : 30 DB, compris toutes sujétions de présentation calage et scellement, quincaillerie standard en aluminium anodé. | ML | 307.8 |  | 0
81002A700 |  | FENETRE BOIS 46 mm 1.00 x 1.35 T = 100mm |  |  |  | En bois exotique, 1 vantail, ouvrant et dormant épaisseur 46 mm, tapée d'isolation de 100 mm, vitrage isolant 4/8/4, coefficient thermique : 2,6 W/m2 °C, affaiblissement accoustique : 30 DB, compris toutes sujétions de présentation calage et scellement, quincaillerie standard en aluminium anodé. | ML | 319 |  | 0
81002A800 |  | FENETRE BOIS 46 mm 1.10 x 1.35 T = 100mm |  |  |  | En bois exotique, 1 vantail, ouvrant et dormant épaisseur 46 mm, tapée d'isolation de 100 mm, vitrage isolant 4/8/4, coefficient thermique : 2,6 W/m2 °C, affaiblissement accoustique : 30 DB, compris toutes sujétions de présentation calage et scellement, quincaillerie standard en aluminium anodé. | ML | 327.2 |  | 0
81002A900 |  | FENETRE BOIS 46 mm 1.20 x 1.35 T = 100mm |  |  |  | En bois exotique, 1 vantail, ouvrant et dormant épaisseur 46 mm, tapée d'isolation de 100 mm, vitrage isolant 4/8/4, coefficient thermique : 2,6 W/m2 °C, affaiblissement accoustique : 30 DB, compris toutes sujétions de présentation calage et scellement, quincaillerie standard en aluminium anodé. | ML | 469.8 |  | 0
81002AB00 |  | FENETRE BOIS 46 mm 1.40 x 1.35 T = 100mm |  |  |  | En bois exotique, 1 vantail, ouvrant et dormant épaisseur 46 mm, tapée d'isolation de 100 mm, vitrage isolant 4/8/4, coefficient thermique : 2,6 W/m2 °C, affaiblissement accoustique : 30 DB, compris toutes sujétions de présentation calage et scellement, quincaillerie standard en aluminium anodé. | ML | 483.8 |  | 0
81002AC00 |  | FENETRE BOIS 46 mm 1.50 x 1.35 T = 100mm |  |  |  | En bois exotique, 1 vantail, ouvrant et dormant épaisseur 46 mm, tapée d'isolation de 100 mm, vitrage isolant 4/8/4, coefficient thermique : 2,6 W/m2 °C, affaiblissement accoustique : 30 DB, compris toutes sujétions de présentation calage et scellement, quincaillerie standard en aluminium anodé. | ML | 499.3 |  | 0
81002AF00 |  | FENETRE BOIS 46 mm 1.80 x 1.35 T = 100mm |  |  |  | En bois exotique, 1 vantail, ouvrant et dormant épaisseur 46 mm, tapée d'isolation de 100 mm, vitrage isolant 4/8/4, coefficient thermique : 2,6 W/m2 °C, affaiblissement accoustique : 30 DB, compris toutes sujétions de présentation calage et scellement, quincaillerie standard en aluminium anodé. | ML | 514.7 |  | 0
81002AI00 |  | FENETRE BOIS 46 mm 2.10 x 1.35 T = 100mm |  |  |  | En bois exotique, 1 vantail, ouvrant et dormant épaisseur 46 mm, tapée d'isolation de 100 mm, vitrage isolant 4/8/4, coefficient thermique : 2,6 W/m2 °C, affaiblissement accoustique : 30 DB, compris toutes sujétions de présentation calage et scellement, quincaillerie standard en aluminium anodé. | ML | 535.3 |  | 0
81002B700 |  | FENETRE BOIS 46 mm 1.00 x 1.45 T = 100mm |  |  |  | En bois exotique, 1 vantail, ouvrant et dormant épaisseur 46 mm, tapée d'isolation de 100 mm, vitrage isolant 4/8/4, coefficient thermique : 2,6 W/m2 °C, affaiblissement accoustique : 30 DB, compris toutes sujétions de présentation calage et scellement, quincaillerie standard en aluminium anodé. | ML | 341.9 |  | 0
81002B900 |  | FENETRE BOIS 46 mm 1.20 x 1.45 T = 100mm |  |  |  | En bois exotique, 1 vantail, ouvrant et dormant épaisseur 46 mm, tapée d'isolation de 100 mm, vitrage isolant 4/8/4, coefficient thermique : 2,6 W/m2 °C, affaiblissement accoustique : 30 DB, compris toutes sujétions de présentation calage et scellement, quincaillerie standard en aluminium anodé. | ML | 351 |  | 0
81002BB00 |  | FENETRE BOIS 46 mm 1.40 x 1.45 T = 100mm |  |  |  | En bois exotique, 1 vantail, ouvrant et dormant épaisseur 46 mm, tapée d'isolation de 100 mm, vitrage isolant 4/8/4, coefficient thermique : 2,6 W/m2 °C, affaiblissement accoustique : 30 DB, compris toutes sujétions de présentation calage et scellement, quincaillerie standard en aluminium anodé. | ML | 358.9 |  | 0
81002C700 |  | FENETRE BOIS 46 mm 1.00 x 1.55 T = 100mm |  |  |  | En bois exotique, 1 vantail, ouvrant et dormant épaisseur 46 mm, tapée d'isolation de 100 mm, vitrage isolant 4/8/4, coefficient thermique : 2,6 W/m2 °C, affaiblissement accoustique : 30 DB, compris toutes sujétions de présentation calage et scellement, quincaillerie standard en aluminium anodé. | ML | 368.3 |  | 0
81002C900 |  | FENETRE BOIS 46 mm 1.20 x 1.55 T = 100mm |  |  |  | En bois exotique, 1 vantail, ouvrant et dormant épaisseur 46 mm, tapée d'isolation de 100 mm, vitrage isolant 4/8/4, coefficient thermique : 2,6 W/m2 °C, affaiblissement accoustique : 30 DB, compris toutes sujétions de présentation calage et scellement, quincaillerie standard en aluminium anodé. | ML | 383 |  | 0
81002I500 |  | P/FENETRE BOIS 46 mm 0.80 x 2.15 T=100mm |  |  |  | En bois exotique, 1 vantail, ouvrant et dormant épaisseur 46 mm, tapée d'isolation de 100 mm, vitrage isolant 4/8/4, coefficient thermique : 2,6 W/m2 °C, affaiblissement accoustique : 30 DB, compris toutes sujétions de présentation calage et scellement, quincaillerie standard en aluminium anodé. | ML | 525.4 |  | 0
81002I600 |  | P/FENETRE BOIS 46 mm 0.90 x 2.15 T=100mm |  |  |  | En bois exotique, 1 vantail, ouvrant et dormant épaisseur 46 mm, tapée d'isolation de 100 mm, vitrage isolant 4/8/4, coefficient thermique : 2,6 W/m2 °C, affaiblissement accoustique : 30 DB, compris toutes sujétions de présentation calage et scellement, quincaillerie standard en aluminium anodé. | ML | 389.4 |  | 0
81002I700 |  | P/FENETRE BOIS 46 mm 1.00 x 2.15 T=100mm |  |  |  | En bois exotique, 1 vantail, ouvrant et dormant épaisseur 46 mm, tapée d'isolation de 100 mm, vitrage isolant 4/8/4, coefficient thermique : 2,6 W/m2 °C, affaiblissement accoustique : 30 DB, compris toutes sujétions de présentation calage et scellement, quincaillerie standard en aluminium anodé. | ML | 437.1 |  | 0
81002I900 |  | P/FENETRE BOIS 46 mm 1.20 x 2.15 T=100mm |  |  |  | En bois exotique, 1 vantail, ouvrant et dormant épaisseur 46 mm, tapée d'isolation de 100 mm, vitrage isolant 4/8/4, coefficient thermique : 2,6 W/m2 °C, affaiblissement accoustique : 30 DB, compris toutes sujétions de présentation calage et scellement, quincaillerie standard en aluminium anodé. | ML | 730.9 |  | 0
81002IB00 |  | P/FENETRE BOIS 46 mm 1.40 x 2.15 T=100mm |  |  |  | En bois exotique, 1 vantail, ouvrant et dormant épaisseur 46 mm, tapée d'isolation de 100 mm, vitrage isolant 4/8/4, coefficient thermique : 2,6 W/m2 °C, affaiblissement accoustique : 30 DB, compris toutes sujétions de présentation calage et scellement, quincaillerie standard en aluminium anodé. | ML | 588.9 |  | 0
81002ID00 |  | P/FENETRE BOIS 46 mm 1.60 x 2.15 T=100mm |  |  |  | En bois exotique, 1 vantail, ouvrant et dormant épaisseur 46 mm, tapée d'isolation de 100 mm, vitrage isolant 4/8/4, coefficient thermique : 2,6 W/m2 °C, affaiblissement accoustique : 30 DB, compris toutes sujétions de présentation calage et scellement, quincaillerie standard en aluminium anodé. | ML | 660.3 |  | 0
81002IF00 |  | P/FENETRE BOIS 46 mm 1.80 x 2.15 T=100mm |  |  |  | En bois exotique, 1 vantail, ouvrant et dormant épaisseur 46 mm, tapée d'isolation de 100 mm, vitrage isolant 4/8/4, coefficient thermique : 2,6 W/m2 °C, affaiblissement accoustique : 30 DB, compris toutes sujétions de présentation calage et scellement, quincaillerie standard en aluminium anodé. | ML | 1055.3 |  | 0
81002IH00 |  | P/FENETRE BOIS 46 mm 2.00 x 2.15 T=100mm |  |  |  | En bois exotique, 1 vantail, ouvrant et dormant épaisseur 46 mm, tapée d'isolation de 100 mm, vitrage isolant 4/8/4, coefficient thermique : 2,6 W/m2 °C, affaiblissement accoustique : 30 DB, compris toutes sujétions de présentation calage et scellement, quincaillerie standard en aluminium anodé. | ML | 838 |  | 0
81002II00 |  | P/FENETRE BOIS 46 mm 2.10 x 2.15 T=100mm |  |  |  | En bois exotique, 1 vantail, ouvrant et dormant épaisseur 46 mm, tapée d'isolation de 100 mm, vitrage isolant 4/8/4, coefficient thermique : 2,6 W/m2 °C, affaiblissement accoustique : 30 DB, compris toutes sujétions de présentation calage et scellement, quincaillerie standard en aluminium anodé. | ML | 875 |  | 0
81002IJ00 |  | P/FENETRE BOIS 46 mm 2.20 x 2.15 T=100mm |  |  |  | En bois exotique, 1 vantail, ouvrant et dormant épaisseur 46 mm, tapée d'isolation de 100 mm, vitrage isolant 4/8/4, coefficient thermique : 2,6 W/m2 °C, affaiblissement accoustique : 30 DB, compris toutes sujétions de présentation calage et scellement, quincaillerie standard en aluminium anodé. | ML | 923.2 |  | 0
81002IL00 |  | P/FENETRE BOIS 46 mm 2.40 x 2.15 T=100mm |  |  |  | En bois exotique, 1 vantail, ouvrant et dormant épaisseur 46 mm, tapée d'isolation de 100 mm, vitrage isolant 4/8/4, coefficient thermique : 2,6 W/m2 °C, affaiblissement accoustique : 30 DB, compris toutes sujétions de présentation calage et scellement, quincaillerie standard en aluminium anodé. | ML | 977.9 |  | 0
81002IP00 |  | BAIE COULISSANTE BOIS 280 x 215 |  |  |  |  | ML | 1354.2 |  | 0
Rupture : |  | 05 | CADRES A PETITS BOIS 1 FACE
810051100 |  | CADRE A PETIT BOIS 1 FACE 0.40 x 0.45 1V |  |  |  | Pour chassis 1 vantail, compris toutes sujétions. | ML | 10.8 |  | 0
810053100 |  | CADRE A PETIT BOIS 1 FACE 0.40 x 0.65 1V |  |  |  | Pour chassis 1 vantail, compris toutes sujétions. | ML | 12 |  | 0
810053300 |  | CADRE A PETIT BOIS 1 FACE 0.60 x 0.65 1V |  |  |  | Pour chassis 1 vantail, compris toutes sujétions. | ML | 13.5 |  | 0
810054100 |  | CADRE A PETIT BOIS 1 FACE 0.40 x 0.75 1V |  |  |  | Pour chassis 1 vantail, compris toutes sujétions. | ML | 14.4 |  | 0
810054200 |  | CADRE A PETIT BOIS 1 FACE 0.50 x 0.75 1V |  |  |  | Pour chassis 1 vantail, compris toutes sujétions. | ML | 14.4 |  | 0
810054300 |  | CADRE A PETIT BOIS 1 FACE 0.60 x 0.75 1V |  |  |  | Pour chassis 1 vantail, compris toutes sujétions. | ML | 15.6 |  | 0
810054500 |  | CADRE A PETIT BOIS 1 FACE 0.80 x 0.75 1V |  |  |  | Pour chassis 1 vantail, compris toutes sujétions. | ML | 17.5 |  | 0
810054900 |  | CADRE A PETIT BOIS 1 FACE 1.20 x 0.75 1V |  |  |  | Pour chassis 1 vantail, compris toutes sujétions. | ML | 21.6 |  | 0
810055300 |  | CADRE A PETIT BOIS 1 FACE 0.60 x 0.85 1V |  |  |  | Pour chassis 1 vantail, compris toutes sujétions. | ML | 16.5 |  | 0
810056300 |  | CADRE A PETIT BOIS 1 FACE 0.60 x 0.95 1V |  |  |  | Pour chassis 1 vantail, compris toutes sujétions. | ML | 17.1 |  | 0
810056500 |  | CADRE A PETIT BOIS 1 FACE 0.80 x 0.95 1V |  |  |  | Pour chassis 1 vantail, compris toutes sujétions. | ML | 20.4 |  | 0
810056700 |  | CADRE A PETIT BOIS 1 FACE 1.00 x 0.95 1V |  |  |  | Pour chassis 1 vantail, compris toutes sujétions. | ML | 21.5 |  | 0
810056900 |  | CADRE A PETIT BOIS 1 FACE 1.20 x 0.95 1V |  |  |  | Pour chassis 1 vantail, compris toutes sujétions. | ML | 22.6 |  | 0
810057500 |  | CADRE A PETIT BOIS 1 FACE 0.80 x 1.05 1V |  |  |  | Pour chassis 1 vantail, compris toutes sujétions. | ML | 21.6 |  | 0
810057700 |  | CADRE A PETIT BOIS 1 FACE 1.00 x 1.05 1V |  |  |  | Pour chassis 1 vantail, compris toutes sujétions. | ML | 22.4 |  | 0
810057900 |  | CADRE A PETIT BOIS 1 FACE 1.20 x 1.05 1V |  |  |  | Pour fenêtre 2 vantaux, compris toutes sujétions. | ML | 23.3 |  | 0
810057B00 |  | CADRE A PETIT BOIS 1 FACE 1.40 x 1.05 1V |  |  |  | Pour fenêtre 2 vantaux, compris toutes sujétions. | ML | 31.1 |  | 0
810058500 |  | CADRE A PETIT BOIS 1 FACE 0.80 x 1.15 1V |  |  |  | Pour chassis 1 vantail, compris toutes sujétions. | ML | 29.5 |  | 0
810058700 |  | CADRE A PETIT BOIS 1 FACE 1.00 x 1.15 2V |  |  |  | Pour fenêtre 2 vantaux, compris toutes sujétions. | ML | 36.8 |  | 0
810058900 |  | CADRE A PETIT BOIS 1 FACE 1.20 x 1.15 2V |  |  |  | Pour fenêtre 2 vantaux, compris toutes sujétions. | ML | 43 |  | 0
810058B00 |  | CADRE A PETIT BOIS 1 FACE 1.40 x 1.15 2V |  |  |  | Pour fenêtre 2 vantaux, compris toutes sujétions. | ML | 46.7 |  | 0
810059600 |  | CADRE A PETIT BOIS 1 FACE 0.90 x 1.25 2V |  |  |  | Pour fenêtre 2 vantaux, compris toutes sujétions. | ML | 44 |  | 0
810059700 |  | CADRE A PETIT BOIS 1 FACE 1.00 x 1.25 2V |  |  |  | Pour fenêtre 2 vantaux, compris toutes sujétions. | ML | 44.6 |  | 0
810059800 |  | CADRE A PETIT BOIS 1 FACE 1.10 x 1.25 2V |  |  |  | Pour fenêtre 2 vantaux, compris toutes sujétions. | ML | 47.6 |  | 0
810059900 |  | CADRE A PETIT BOIS 1 FACE 1.20 x 1.25 2V |  |  |  | Pour fenêtre 2 vantaux, compris toutes sujétions. | ML | 50.6 |  | 0
810059B00 |  | CADRE A PETIT BOIS 1 FACE 1.40 x 1.25 2V |  |  |  | Pour fenêtre 2 vantaux, compris toutes sujétions. | ML | 52.7 |  | 0
81005A500 |  | CADRE A PETIT BOIS 1 FACE 0.80 x 1.35 2V |  |  |  | Pour fenêtre 2 vantaux, compris toutes sujétions. | ML | 44.3 |  | 0
81005A700 |  | CADRE A PETIT BOIS 1 FACE 1.00 x 1.35 2V |  |  |  | Pour fenêtre 2 vantaux, compris toutes sujétions. | ML | 51 |  | 0
81005A800 |  | CADRE A PETIT BOIS 1 FACE 1.10 x 1.35 2V |  |  |  | Pour fenêtre 2 vantaux, compris toutes sujétions. | ML | 51.4 |  | 0
81005A900 |  | CADRE A PETIT BOIS 1 FACE 1.20 x 1.35 2V |  |  |  | Pour fenêtre 2 vantaux, compris toutes sujétions. | ML | 51.7 |  | 0
81005B700 |  | CADRE A PETIT BOIS 1 FACE 1.00 x 1.45 2V |  |  |  | Pour fenêtre 2 vantaux, compris toutes sujétions. | ML | 54.4 |  | 0
81005B900 |  | CADRE A PETIT BOIS 1 FACE 1.20 x 1.45 2V |  |  |  | Pour fenêtre 2 vantaux, compris toutes sujétions. | ML | 56.8 |  | 0
81005BB00 |  | CADRE A PETIT BOIS 1 FACE 1.40 x 1.45 2V |  |  |  | Pour fenêtre 2 vantaux, compris toutes sujétions. | ML | 57.7 |  | 0
81005C700 |  | CADRE A PETIT BOIS 1 FACE 1.00 x 1.55 2V |  |  |  | Pour fenêtre 2 vantaux, compris toutes sujétions. | ML | 58.5 |  | 0
81005C900 |  | CADRE A PETIT BOIS 1 FACE 1.20 x 1.55 2V |  |  |  | Pour fenêtre 2 vantaux, compris toutes sujétions. | ML | 62.3 |  | 0
81005I500 |  | CADRE A PETIT BOIS 1 FACE 0.80 x 2.15 1V |  |  |  | Pour porte fenêtre 1 vantail, compris toutes sujétions. | ML | 66.8 |  | 0
81005I600 |  | CADRE A PETIT BOIS 1 FACE 0.90 x 2.15 1V |  |  |  | Pour porte fenêtre 1 vantail, compris toutes sujétions. | ML | 70.7 |  | 0
81005I700 |  | CADRE A PETIT BOIS 1 FACE 1.00 x 2.15 1V |  |  |  | Pour porte fenêtre 1 vantail, compris toutes sujétions. | ML | 73.8 |  | 0
81005I900 |  | CADRE A PETIT BOIS 1 FACE 1.20 x 2.15 2V |  |  |  | Pour porte fenêtre 2 vantaux, compris toutes sujétions. | ML | 76.3 |  | 0
81005ID00 |  | CADRE A PETIT BOIS 1 FACE 1.60 x 2.15 2V |  |  |  | Pour porte fenêtre 2 vantaux, compris toutes sujétions. | ML | 91.4 |  | 0
81005IF00 |  | CADRE A PETIT BOIS 1 FACE 1.80 x 2.15 2V |  |  |  | Pour porte fenêtre 2 vantaux, compris toutes sujétions. | ML | 107.6 |  | 0
81005IH00 |  | CADRE A PETIT BOIS 1 FACE 2.00 x 2.15 2V |  |  |  | Pour porte fenêtre 2 vantaux, compris toutes sujétions. | ML | 126 |  | 0
81005IJ00 |  | CADRE A PETIT BOIS 1 FACE 2.20 x 2.15 2V |  |  |  | Pour porte fenêtre 2 vantaux, compris toutes sujétions. | ML | 144.9 |  | 0
81005IL00 |  | CADRE A PETIT BOIS 1 FACE 2.40 x 2.15 2V |  |  |  | Pour porte fenêtre 2 vantaux, compris toutes sujétions. | ML | 164.1 |  | 0
Rupture : |  | 06 | CADRES A PETITS BOIS 2 FACES
810061100 |  | CADRE PETIT BOIS 2 FACES 0.40 x 0.45 1V |  |  |  | Pour chassis 1 vantail, compris toutes sujétions. | ML | 24.3 |  | 0
810063100 |  | CADRE PETIT BOIS 2 FACES 0.40 x 0.65 1V |  |  |  | Pour chassis 1 vantail, compris toutes sujétions. | ML | 26.4 |  | 0
810063300 |  | CADRE PETIT BOIS 2 FACES 0.60 x 0.65 1V |  |  |  | Pour chassis 1 vantail, compris toutes sujétions. | ML | 29.2 |  | 0
810064100 |  | CADRE PETIT BOIS 2 FACES 0.40 x 0.75 1V |  |  |  | Pour chassis 1 vantail, compris toutes sujétions. | ML | 29.3 |  | 0
810064200 |  | CADRE PETIT BOIS 2 FACES 0.50 x 0.75 1V |  |  |  | Pour chassis 1 vantail, compris toutes sujétions. | ML | 29.9 |  | 0
810064300 |  | CADRE PETIT BOIS 2 FACES 0.60 x 0.75 1V |  |  |  | Pour chassis 1 vantail, compris toutes sujétions. | ML | 31.3 |  | 0
810064500 |  | CADRE PETIT BOIS 2 FACES 0.80 x 0.75 1V |  |  |  | Pour chassis 1 vantail, compris toutes sujétions. | ML | 35 |  | 0
810064900 |  | CADRE PETIT BOIS 2 FACES 1.20 x 0.75 1V |  |  |  | Pour chassis 1 vantail, compris toutes sujétions. | ML | 42.2 |  | 0
810065300 |  | CADRE PETIT BOIS 2 FACES 0.60 x 0.85 1V |  |  |  | Pour chassis 1 vantail, compris toutes sujétions. | ML | 31.8 |  | 0
810066300 |  | CADRE PETIT BOIS 2 FACES 0.60 x 0.95 1V |  |  |  | Pour chassis 1 vantail, compris toutes sujétions. | ML | 34.2 |  | 0
810066500 |  | CADRE PETIT BOIS 2 FACES 0.80 x 0.95 1V |  |  |  | Pour chassis 1 vantail, compris toutes sujétions. | ML | 37.1 |  | 0
810066700 |  | CADRE PETIT BOIS 2 FACES 1.00 x 0.95 1V |  |  |  | Pour chassis 1 vantail, compris toutes sujétions. | ML | 41.9 |  | 0
810066900 |  | CADRE PETIT BOIS 2 FACES 1.20 x 0.95 1V |  |  |  | Pour chassis 1 vantail, compris toutes sujétions. | ML | 44.2 |  | 0
810067500 |  | CADRE PETIT BOIS 2 FACES 0.80 x 1.05 1V |  |  |  | Pour chassis 1 vantail, compris toutes sujétions. | ML | 42.2 |  | 0
810067700 |  | CADRE PETIT BOIS 2 FACES 1.00 x 1.05 1V |  |  |  | Pour fenêtre 2 vantaux, compris toutes sujétions. | ML | 46.5 |  | 0
810067900 |  | CADRE PETIT BOIS 2 FACES 1.20 x 1.05 1V |  |  |  | Pour fenêtre 2 vantaux, compris toutes sujétions. | ML | 45.3 |  | 0
810067B00 |  | CADRE PETIT BOIS 2 FACES 1.40 x 1.05 1V |  |  |  | Pour fenêtre 2 vantaux, compris toutes sujétions. | ML | 49.4 |  | 0
810068500 |  | CADRE PETIT BOIS 2 FACES 0.80 x 1.15 1V |  |  |  | Pour chassis 1 vantail, compris toutes sujétions. | ML | 47.5 |  | 0
810068700 |  | CADRE PETIT BOIS 2 FACES 1.00 x 1.15 2V |  |  |  | Pour fenêtre 2 vantaux, compris toutes sujétions. | ML | 48.9 |  | 0
810068900 |  | CADRE PETIT BOIS 2 FACES 1.20 x 1.15 2V |  |  |  | Pour fenêtre 2 vantaux, compris toutes sujétions. | ML | 51.4 |  | 0
810068B00 |  | CADRE PETIT BOIS 2 FACES 1.40 x 1.15 2V |  |  |  | Pour fenêtre 2 vantaux, compris toutes sujétions. | ML | 54.6 |  | 0
810069600 |  | CADRE PETIT BOIS 2 FACES 0.90 x 1.25 2V |  |  |  | Pour fenêtre 2 vantaux, compris toutes sujétions. | ML | 57.1 |  | 0
810069700 |  | CADRE PETIT BOIS 2 FACES 1.00 x 1.25 2V |  |  |  | Pour fenêtre 2 vantaux, compris toutes sujétions. | ML | 69 |  | 0
810069800 |  | CADRE PETIT BOIS 2 FACES 1.10 x 1.25 2V |  |  |  | Pour fenêtre 2 vantaux, compris toutes sujétions. | ML | 72.5 |  | 0
810069900 |  | CADRE PETIT BOIS 2 FACES 1.20 x 1.25 2V |  |  |  | Pour fenêtre 2 vantaux, compris toutes sujétions. | ML | 79.8 |  | 0
810069B00 |  | CADRE PETIT BOIS 2 FACES 1.40 x 1.25 2V |  |  |  | Pour fenêtre 2 vantaux, compris toutes sujétions. | ML | 81.8 |  | 0
81006A500 |  | CADRE PETIT BOIS 2 FACES 0.80 x 1.35 2V |  |  |  | Pour fenêtre 2 vantaux, compris toutes sujétions. | ML | 71 |  | 0
81006A700 |  | CADRE PETIT BOIS 2 FACES 1.00 x 1.35 2V |  |  |  | Pour fenêtre 2 vantaux, compris toutes sujétions. | ML | 91 |  | 0
81006A800 |  | CADRE PETIT BOIS 2 FACES 1.10 x 1.35 2V |  |  |  | Pour fenêtre 2 vantaux, compris toutes sujétions. | ML | 95.1 |  | 0
81006A900 |  | CADRE PETIT BOIS 2 FACES 1.20 x 1.35 2V |  |  |  | Pour fenêtre 2 vantaux, compris toutes sujétions. | ML | 99.9 |  | 0
81006B700 |  | CADRE PETIT BOIS 2 FACES 1.00 x 1.45 2V |  |  |  | Pour fenêtre 2 vantaux, compris toutes sujétions. | ML | 105 |  | 0
81006B900 |  | CADRE PETIT BOIS 2 FACES 1.20 x 1.45 2V |  |  |  | Pour fenêtre 2 vantaux, compris toutes sujétions. | ML | 107.3 |  | 0
81006BB00 |  | CADRE PETIT BOIS 2 FACES 1.40 x 1.45 2V |  |  |  | Pour fenêtre 2 vantaux, compris toutes sujétions. | ML | 108.7 |  | 0
81006C700 |  | CADRE PETIT BOIS 2 FACES 1.00 x 1.55 2V |  |  |  | Pour fenêtre 2 vantaux, compris toutes sujétions. | ML | 110.5 |  | 0
81006C900 |  | CADRE PETIT BOIS 2 FACES 1.20 x 1.55 2V |  |  |  | Pour fenêtre 2 vantaux, compris toutes sujétions. | ML | 112.9 |  | 0
81006I500 |  | CADRE PETIT BOIS 2 FACES 0.80 x 2.15 1V |  |  |  | Pour porte fenêtre 1 vantail, compris toutes sujétions. | ML | 116 |  | 0
81006I600 |  | CADRE PETIT BOIS 2 FACES 0.90 x 2.15 1V |  |  |  | Pour porte fenêtre 1 vantail, compris toutes sujétions. | ML | 119.7 |  | 0
81006I700 |  | CADRE PETIT BOIS 2 FACES 1.00 x 2.15 1V |  |  |  | Pour porte fenêtre 1 vantail, compris toutes sujétions. | ML | 123.8 |  | 0
81006I900 |  | CADRE PETIT BOIS 2 FACES 1.20 x 2.15 2V |  |  |  | Pour porte fenêtre 2 vantaux, compris toutes sujétions. | ML | 131 |  | 0
81006IB00 |  | CADRE PETIT BOIS 2 FACES 1.40 x 2.15 2V |  |  |  | Pour porte fenêtre 2 vantaux, compris toutes sujétions. | ML | 150.3 |  | 0
81006ID00 |  | CADRE PETIT BOIS 2 FACES 1.60 x 2.15 2V |  |  |  | Pour porte fenêtre 2 vantaux, compris toutes sujétions. | ML | 152.8 |  | 0
81006IF00 |  | CADRE PETIT BOIS 2 FACES 1.80 x 2.15 2V |  |  |  | Pour porte fenêtre 2 vantaux, compris toutes sujétions. | ML | 177.7 |  | 0
81006IH00 |  | CADRE PETIT BOIS 2 FACES 2.00 x 2.15 2V |  |  |  | Pour porte fenêtre 2 vantaux, compris toutes sujétions. | ML | 203.4 |  | 0
81006IJ00 |  | CADRE PETIT BOIS 2 FACES 2.20 x 2.15 2V |  |  |  | Pour porte fenêtre 2 vantaux, compris toutes sujétions. | ML | 228.8 |  | 0
Rupture : |  | 0A | MENUISERIE 36 mm POUR ANNEXE
8100A1700 |  | CHASSIS BOIS A SOUFFLETS 1.00 x 0.45 |  |  |  | en bois exotique de 36mm simple vitrage. Compris toutes sujétions de présentation calage et scellement, quincaillerie standard en aluminium anodé. | ML | 104.3 |  | 0
8100A1900 |  | CHASSIS BOIS A SOUFFLETS 1.20 x 0.45 |  |  |  | en bois exotique de 36mm simple vitrage. Compris toutes sujétions de présentation calage et scellement, quincaillerie standard en aluminium anodé. | ML | 110.1 |  | 0
8100A2700 |  | CHASSIS BOIS A SOUFFLETS 1.00 x 0.55 |  |  |  | en bois exotique de 36mm simple vitrage. Compris toutes sujétions de présentation calage et scellement, quincaillerie standard en aluminium anodé. | ML | 121.8 |  | 0
8100A4100 |  | CHASSIS BOIS 36 mm 0.40 x 0.75 |  |  |  | En bois exotique, 1 vantail, ouvrant et dormant épaisseur 36 mm, sans tapée d'isolation, simple vitrage. Compris toutes sujétions de présentation calage et scellement, quincaillerie standard en aluminiuim anodé. | ML | 111.4 |  | 0
8100A4300 |  | CHASSIS BOIS 36 mm 0.60 x 0.75 |  |  |  | En bois exotique, 1 vantail, ouvrant et dormant épaisseur 36 mm, sans tapée d'isolation, simple vitrage. Compris toutes sujétions de présentation calage et scellement, quincaillerie standard en aluminiuim anodé. | ML | 132.8 |  | 0
8100A6300 |  | CHASSIS BOIS 36 mm 0.60 x 0.95 |  |  |  | En bois exotique, 1 vantail, ouvrant et dormant épaisseur 36 mm, sans tapée d'isolation, simple vitrage. Compris toutes sujétions de présentation calage et scellement, quincaillerie standard en aluminiuim anodé. | ML | 152.4 |  | 0
8100A8900 |  | FENETRE BOIS 36 mm 1.20 x 1.15 2 VANTAUX |  |  |  | En bois exotique, 2 vantaux, ouvrant et dormant épaisseur 36 mm, sans tapée d'isolation, simple vitrage. Compris toutes sujétions de présentation calage et scellement, quincaillerie standard en aluminiuim anodé. | ML | 267.5 |  | 0
8100A9900 |  | FENETRE BOIS 36 mm 1.20 x 1.25 2 VANTAUX |  |  |  | En bois exotique, 2 vantaux, ouvrant et dormant épaisseur 36 mm, sans tapée d'isolation, simple vitrage. Compris toutes sujétions de présentation calage et scellement, quincaillerie standard en aluminiuim anodé. | ML | 277.6 |  | 0
Rupture : |  | 0H | HOUTEAUX
8100H2000 |  | FENETRE TRIANG POUR HOUTEAU 120/60 46mm |  |  |  | A soufflet avec vitrage isolant de 16 mm poignée d'ouverture et compas d'arrêt en 46 mm bois exotique rouge. | ML | 255.7 |  | 0
8100H3000 |  | FENETRE TRIANG POUR HOUTEAU 140/80 58 |  |  |  | A soufflet avec vitrage isolant de 20 mm poignée d'ouverture et compas d'arrêt en 58 mm bois exotique rouge. | ML | 327.7 |  | 0
8100H4300 |  | HOUTEAU BOIS A SOUFFLET 60 x 75 |  |  |  |  | ML | 869 |  | 0
Rupture : |  | ZZ | Valeur lot MENUISERIES EXTERIEURES BOIS
810ZZZZ00 |  | MENUISERIES EXTERIEURES BOIS |  |  |  |  | UV | 1 |  | 0
Lot : | 811 | POSE MENUISERIE
Rupture : |  | 01 | POSE
811011000 |  | POSE CHASSIS |  |  |  |  | ML | 19.1 |  | 0
811011500 |  | POSE FENETRES |  |  |  |  | ML | 20.8 |  | 0
811012000 |  | POSE PORTES ET PORTES FENETRES |  |  |  |  | ML | 24.3 |  | 0
Rupture : |  | ZZ | Valeur lot POSE MENUISERIE
811ZZZZ00 |  | POSE MENUISERIE |  |  |  |  | UV | 1 |  | 0
Lot : | 812 | MENUISERIES EXTERIEURES P.V.C.
Rupture : |  | 00 | DIVERS PVC
812000500 |  | MEUNUISERIE EXTERIEUR PVC |  |  |  | Menuiserie exterieur en PVC blanc pour les piéces habitables et annexes, seuil en aluminium pour les portes fenêtres, étanchéité par joint souple, label CSTB. Poignée aluminium anodisé champagne. Pattes de scellement bichromatés. |  | 0 |  | 0
812001000 |  | ETANCHEITE JOINT A LEVRES PERIPHERIQUE. |  |  |  | Sur les dormants, avec protection préalable. Vitrage par verre isolant de 20mm d'épaisseur (lame d'air 12mm) label mini. CTB A3 E3 V2. |  | 0 |  | 0
Rupture : |  | 01 | CHASSIS A SOUFFLET
812011305 |  | CHASSIS A SOFFLET PVC 60 x 45 |  |  |  |  | ML | 66.9 |  | 0
812011505 |  | CHASSIS A SOUFFLET PVC 80 x 45 |  |  |  |  | ML | 72.1 |  | 0
812011705 |  | CHASSIS A SOUFFLET PVC 100 x 45 |  |  |  |  | ML | 77.2 |  | 0
812011905 |  | CHASSIS A SOUFFLET PVC 120 x 45 |  |  |  |  | ML | 82.4 |  | 0
812011B05 |  | CHASSIS A SOUFFLET PVC 140 x 45 |  |  |  |  | ML | 87.5 |  | 0
812013305 |  | CHASSIS A SOUFFLET PVC 60 x 65 |  |  |  |  | ML | 63.2 |  | 0
812013505 |  | CHASSIS A SOUFFLET PVC 80 x 65 |  |  |  |  | ML | 66.9 |  | 0
812013705 |  | CHASSIS A SOUFFLET PVC 100 x 65 |  |  |  |  | ML | 77.2 |  | 0
812013905 |  | CHASSIS A SOUFFLET PVC 120 x 65 |  |  |  |  | ML | 87.5 |  | 0
812013B05 |  | CHASSIS A SOUFFLET PVC 140 x 65 |  |  |  |  | ML | 97.8 |  | 0
Rupture : |  | 02 | OUVRANTS A LA FRANCAISE
812021100 |  | OUVRANT A LA FRANCAISE PVC 40 x 45 |  |  |  | 1 vantail vitrage isolant 4/12/4 | ML | 64.5 |  | 0
812023100 |  | OUVRANT A LA FRANCAISE PVC 40 x 65 |  |  |  | 1 vantail vitrage isolant 4/12/4 | ML | 68.5 |  | 0
812023300 |  | OUVRANT A LA FRANCAISE PVC 60 x 65 |  |  |  | 1 vantail vitrage isolant 4/12/4 | ML | 73 |  | 0
812024100 |  | OUVRANT A LA FRANCAISE PVC 40 x 75 |  |  |  | 1 vantail vitrage isolant 4/12/4 | ML | 74.1 |  | 0
812024200 |  | OUVRANT A LA FRANCAISE PVC 50 x 75 |  |  |  | 1 vantail vitrage isolant 4/12/4 | ML | 102.9 |  | 0
812024300 |  | OUVRANT A LA FRANCAISE PVC 60 x 75 |  |  |  | 1 vantail vitrage isolant 4/12/4 | ML | 260.8 |  | 0
812024500 |  | OUVRANT A LA FRANCAISE PVC 80 x 75 |  |  |  | 1 vantail vitrage isolant 4/12/4 | ML | 197.6 |  | 0
812024700 |  | OUVRANT A LA FRANCAISE PVC 1.00 x 0.75 |  |  |  | 1 vantail vitrage isolant 4/12/4 | ML | 195.6 |  | 0
812024900 |  | OUVRANT A LA FRANCAISE PVC 1.20 x 0.75 |  |  |  | 1 vantail vitrage isolant 4/12/4 | ML | 203.8 |  | 0
812024B00 |  | OUVRANT A LA FRANCAISE PVC 1.40 x 0.75 |  |  |  | 1 vantail vitrage isolant 4/12/4 | ML | 216.2 |  | 0
812025300 |  | OUVRANT A LA FRANCAISE PVC 60 x 85 |  |  |  | 1 vantail vitrage isolant 4/12/4 | ML | 264.3 |  | 0
812026300 |  | OUVRANT A LA FRANCAISE PVC 60 x 95 |  |  |  | 1 vantail vitrage isolant 4/12/4 | ML | 279.3 |  | 0
812026500 |  | OUVRANT A LA FRANCAISE PVC 80 x 95 |  |  |  | 1 vantail vitrage isolant 4/12/4 | ML | 202.7 |  | 0
812026700 |  | OUVRANT A LA FRANCAISE PVC 1.00 x 0.95 |  |  |  | 1 vantail vitrage isolant 4/12/4 | ML | 203.8 |  | 0
812026900 |  | OUVRANT A LA FRANCAISE PVC 1.20 x 0.95 |  |  |  | 1 vantail vitrage isolant 4/12/4 | ML | 205 |  | 0
812026B00 |  | OUVRANT A LA FRANCAISE PVC 1.40 x 0.95 |  |  |  | 1 vantail vitrage isolant 4/12/4 | ML | 226.5 |  | 0
812027300 |  | OUVRANT A LA FRANCAISE PVC 60 x 105 |  |  |  | 1 vantail vitrage isolant 4/12/4 | ML | 204.8 |  | 0
812027500 |  | OUVRANT A LA FRANCAISE PVC 80 x 105 |  |  |  | 1 vantail vitrage isolant 4/12/4 | ML | 204.8 |  | 0
812027600 |  | OUVRANT A LA FRANCAISE PVC 90 x 105 |  |  |  | 1 vantail vitrage isolant 4/12/4 | ML | 205.9 |  | 0
812027700 |  | OUVRANT A LA FRANCAISE PVC 100 x 105 |  |  |  | 1 vantail vitrage isolant 4/12/4 | ML | 216.2 |  | 0
812027900 |  | OUVRANT A LA FRANCAISE PVC 120 x 105 2.V |  |  |  | 2 vantaux vitrage isolant 4/12/4 | ML | 206.5 |  | 0
812027B00 |  | OUVRANT A LA FRANCAISE PVC 140 x 105 2.V |  |  |  | 2 vantaux vitrage isolant 4/12/4 | ML | 239.5 |  | 0
812028300 |  | OUVRANT A LA FRANCAISE PVC 60 x 115 2V |  |  |  | 2 vantaux vitrage isolant 4/12/4 | ML | 236.8 |  | 0
812028500 |  | OUVRANT A LA FRANCAISE PVC 80 x 115 |  |  |  | 1 vantail vitrage isolant 4/12/4 | ML | 206.5 |  | 0
812028600 |  | OUVRANT A LA FRANCAISE PVC 90 x 115 |  |  |  | 1 vantail vitrage isolant 4/12/4 | ML | 247.1 |  | 0
812028700 |  | OUVRANT A LA FRANCAISE PVC 100 x 115 2.V |  |  |  | 2 vantaux vitrage isolant 4/12/4 | ML | 261 |  | 0
812028900 |  | OUVRANT A LA FRANCAISE PVC 120 x 115 2.V |  |  |  | 2 vantaux vitrage isolant 4/12/4 | ML | 505.1 |  | 0
812028B00 |  | OUVRANT A LA FRANCAISE PVC 140 x 115 |  |  |  | 1 vantail vitrage isolant 4/12/4 | ML | 525 |  | 0
812028C00 |  | OUVRANT A LA FRANCAISE PVC 150 x 115 2V |  |  |  | 2 vantaux vitrage isolant 4/12/4 | ML | 545.6 |  | 0
812028F00 |  | OUVRANT A LA FRANCAISE PVC 180 x 115 2V |  |  |  | 2 vantaux vitrage isolant 4/12/4 | ML | 576.5 |  | 0
812029500 |  | OUVRANT A LA FRANCAISE PVC 080 x 125 2.V |  |  |  | 2 vantaux vitrage isolant 4/12/4 | ML | 283.1 |  | 0
812029600 |  | OUVRANT A LA FRANCAISE PVC 090 x 125 2.V |  |  |  | 2 vantaux vitrage isolant 4/12/4 | ML | 288.6 |  | 0
812029700 |  | OUVRANT A LA FRANCAISE PVC 100 x 125 2.V |  |  |  | 2 vantaux vitrage isolant 4/12/4 | ML | 315.6 |  | 0
812029800 |  | OUVRANT A LA FRANCAISE PVC 110 x 125 2.V |  |  |  | 2 vantaux vitrage isolant 4/12/4 | ML | 339.7 |  | 0
812029900 |  | OUVRANT A LA FRANCAISE PVC 120 x 125 2.V |  |  |  | 2 vantaux vitrage isolant 4/12/4 | ML | 521.7 |  | 0
812029B00 |  | OUVRANT A LA FRANCAISE PVC 140 x 125 2.V |  |  |  | 2 vantaux vitrage isolant 4/12/4 | ML | 535.3 |  | 0
812029C00 |  | OUVRANT A LA FRANCAISE PVC 150 x 125 2.V |  |  |  | 2 vantaux vitrage isolant 4/12/4 | ML | 555.9 |  | 0
812029F00 |  | OUVRANT A LA FRANCAISE PVC 180 x 125 2.V |  |  |  | 2 vantaux vitrage isolant 4/12/4 | ML | 741.2 |  | 0
81202A500 |  | OUVRANT A LA FRANCAISE PVC 80 x 135 2.V |  |  |  | 2 vantaux vitrage isolant 4/12/4 | ML | 319.1 |  | 0
81202A600 |  | OUVRANT A LA FRANCAISE PVC 90 x 135 2V |  |  |  | 2 vantaux vitrage isolant 4/12/4 | ML | 329.4 |  | 0
81202A700 |  | OUVRANT A LA FRANCAISE PVC 100 x 135 2.V |  |  |  | 2 vantaux vitrage isolant 4/12/4 | ML | 341.3 |  | 0
81202A800 |  | OUVRANT A LA FRANCAISE PVC 110 x 135 2.V |  |  |  | 2 vantaux vitrage isolant 4/12/4 | ML | 362.3 |  | 0
81202A900 |  | OUVRANT A LA FRANCAISE PVC 120 x 135 2.V |  |  |  | 2 vantaux vitrage isolant 4/12/4 | ML | 544.7 |  | 0
81202AB00 |  | OUVRANT A LA FRANCAISE PVC 140 x 135 2.V |  |  |  | 2 vantaux vitrage isolant 4/12/4 | ML | 566.2 |  | 0
81202AC00 |  | OUVRANT A LA FRANCAISE PVC 150 x 135 2.V |  |  |  | 2 vantaux vitrage isolant 4/12/4 | ML | 576.5 |  | 0
81202AF00 |  | OUVRANT A LA FRANCAISE PVC 180 x 135 2.V |  |  |  | 2 vantaux vitrage isolant 4/12/4 | ML | 617.6 |  | 0
81202AI00 |  | OUVRANT A LA FRANCAISE PVC 210 x 135 2.V |  |  |  | 2 vantaux vitrage isolant 4/12/4 | ML | 669.1 |  | 0
81202B700 |  | OUVRANT A LA FRANCAISE PVC 100 x 145 2.V |  |  |  | 2 vantaux vitrage isolant 4/12/4 | ML | 354.1 |  | 0
81202B900 |  | OUVRANT A LA FRANCAISE PVC 120 x 145 2.V |  |  |  | 2 vantaux vitrage isolant 4/12/4 | ML | 369.5 |  | 0
81202BB00 |  | OUVRANT A LA FRANCAISE PVC 140 x 145 2.V |  |  |  | 2 vantaux vitrage isolant 4/12/4 | ML | 375.9 |  | 0
81202C700 |  | OUVRANT A LA FRANCAISE PVC 100 x 155 2.V |  |  |  | 2 vantaux vitrage isolant 4/12/4 | ML | 383 |  | 0
81202C900 |  | OUVRANT A LA FRANCAISE PVC 120 x 155 2.V |  |  |  | 2 vantaux vitrage isolant 4/12/4 | ML | 394.4 |  | 0
81202I500 |  | OUVRANT A LA FRANCAISE PVC 80 x 215 2.V |  |  |  | 2 vantaux vitrage isolant 4/12/4 | ML | 593.2 |  | 0
81202I600 |  | OUVRANT A LA FRANCAISE PVC 90 x 215 2.V |  |  |  | 2 vantaux vitrage isolant 4/12/4 | ML | 624.4 |  | 0
81202I700 |  | OUVRANT A LA FRANCAISE PVC 100 x 215 2.V |  |  |  | 2 vantaux vitrage isolant 4/12/4 | ML | 471 |  | 0
81202I900 |  | OUVRANT A LA FRANCAISE PVC 120 x 215 2.V |  |  |  | 2 vantaux vitrage isolant 4/12/4 | ML | 831.4 |  | 0
81202IB00 |  | OUVRANT A LA FRANCAISE PVC 140 x 215 2.V |  |  |  | 2 vantaux vitrage isolant 4/12/4 | ML | 657 |  | 0
81202ID00 |  | OUVRANT A LA FRANCAISE PVC 160 x 215 2.V |  |  |  | 2 vantaux vitrage isolant 4/12/4 | ML | 688.9 |  | 0
81202IF00 |  | OUVRANT A LA FRANCAISE PVC 180 x 215 2.V |  |  |  | 2 vantaux vitrage isolant 4/12/4 | ML | 726.3 |  | 0
81202IH00 |  | OUVRANT A LA FRANCAISE PVC 200 x 215 2.V |  |  |  | 2 vantaux vitrage isolant 4/12/4 | ML | 762.5 |  | 0
81202II00 |  | OUVRANT A LA FRANCAISE PVC 210 x 215 2.V |  |  |  | 2 vantaux vitrage isolant 4/12/4 | ML | 772 |  | 0
81202IJ00 |  | OUVRANT A LA FRANCAISE PVC 220 x 215 2.V |  |  |  | 2 vantaux vitrage isolant 4/12/4 | ML | 798 |  | 0
81202IL00 |  | OUVRANT A LA FRANCAISE PVC 240 x 215 2.V |  |  |  | 2 vantaux vitrage isolant 4/12/4 | ML | 823.5 |  | 0
81202NA00 |  | CHASSIS/SOUF. PVC BLANC 60 x 60 LOSANGE |  |  |  |  | ML | 610.1 |  | 0
Rupture : |  | 06 | BAIES COULISSANTES
81206IB00 |  | COULISSANT PVC BLANC 1.40 x 2.15 |  |  |  | Vitrage isolant 4/12/4 | ML | 667.8 |  | 0
81206ID00 |  | COULISSANT PVC BLANC 1.60 x 2.15 |  |  |  | Vitrage isolant 4/12/4 | ML | 701.5 |  | 0
81206IF00 |  | COULISSANT PVC BLANC 1.80 x 2.15 |  |  |  | Vitrage isolant 4/12/4 | ML | 746.9 |  | 0
81206IH00 |  | COULISSANT PVC BLANC 2.00 x 2.15 |  |  |  | Vitrage isolant 4/12/4 | ML | 781.8 |  | 0
81206IJ00 |  | COULISSANT PVC BLANC 2.20 x 2.15 |  |  |  | Vitrage isolant 4/12/4 | ML | 814 |  | 0
81206IL00 |  | COULISSANT PVC BLANC 2.40 x 2.15 |  |  |  | Vitrage isolant 4/12/4 | ML | 846.4 |  | 0
81206IN00 |  | COULISSANT PVC BLANC 2.60 x 2.15 |  |  |  | Vitrage isolant 4/12/4 | ML | 879 |  | 0
81206IP00 |  | COULISSANT PVC BLANC 2.80 x 2.15 |  |  |  |  | ML | 911.3 |  | 0
81206IR00 |  | COULISSANT PVC BLANC 3.00 x 2.15 |  |  |  |  | ML | 960.4 |  | 0
Rupture : |  | 08 | BLOCS FENETRES
812089900 |  | BLOC FENETRE OUVRANT A LA FRANCAISE PVC 120 x 125 2.V |  |  |  | 2 vantaux vitrage isolant 4/12/4 | ML | 917.3 |  | 0
Rupture : |  | 0A | MENUISERIE PVC SANS TAPEE POUR ANNEXE
8120A1700 |  | CHASSIS PVC A SOUFFLETS 1.00 x 0.45 SIMPLE VITRAGE |  |  |  | Compris toutes sujétions de présentation calage et scellement, quincaillerie standard en aluminium anodé. | ML | 432.2 |  | 0
8120A1900 |  | CHASSIS PVC A SOUFFLETS 1.20 x 0.45 SIMPLE VITRAGE |  |  |  | Compris toutes sujétions de présentation calage et scellement, quincaillerie standard en aluminium anodé. | ML | 518.7 |  | 0
8120A2700 |  | CHASSIS PVC A SOUFFLETS 1.00 x 0.55 SIMPLE VITRAGE |  |  |  | Compris toutes sujétions de présentation calage et scellement, quincaillerie standard en aluminium anodé. | ML | 581.5 |  | 0
8120A4300 |  | CHASSIS PVC SIMPLE VITRAGE 0.60x0.75 |  |  |  | 1 vantail sans tapée d'isolatio et simple vitrage. | ML | 249.3 |  | 0
8120A6300 |  | CHASSIS PVC SIMPLE VITRAGE 0.60x0.95 |  |  |  | 1 vantail sans tapée d'isolatio et simple vitrage. | ML | 277.9 |  | 0
8120A6500 |  | CHASSIS PVC SIMPLE VITRAGE 0.80x0.95 |  |  |  | 1 vantail sans tapée d'isolatio et simple vitrage. | ML | 300.1 |  | 0
8120A8900 |  | FENETRE PVC 1.20 x 1.15 2 VANTAUX |  |  |  | Simple vitrage, 2 vantaux. | ML | 437.6 |  | 0
8120A9900 |  | FENETRE PVC 1.20 x 1.25 2 VANTAUX |  |  |  | Simple vitrage, 2 vantaux. | ML | 416.8 |  | 0
Rupture : |  | 0F | OUTEAUX ET FENETRE TRIANGULAIRE.
8120F2000 |  | FENETRE TRIANG PVC HOUTEAU 120/60 |  |  |  | A soufflet avec vitrage isolant de 16 mm poignée d'ouverture et compas d'arrêt. | ML | 540.6 |  | 0
8120F3000 |  | FENETRE TRIANG PVC HOUTEAU 140/80 |  |  |  | A soufflet avec vitrage isolant de 16 mm poignée d'ouverture et compas d'arrêt. | ML | 649.5 |  | 0
Rupture : |  | ZZ | Valeur lot MENUISERIES EXTERIEURES P.V.C.
812ZZZZ00 |  | MENUISERIES EXTERIEURES P.V.C. |  |  |  |  | UV | 1 |  | 0
Lot : | 813 | MENUISERIES EXTERIEURES ALU
Rupture : |  | 00 | GENERALITE / DTU
813000500 |  | FOURNITURE MENUISERIES EXTERIEURES |  |  |  | Menuiseries extérieures en aluminium naturel pour les piéces habitables et annexes.Articulation des vantaux par paumelles clamés sur les ouvrants et les dormants,vérrouillage par crémone en alu minium et tringle montée en feuillure. Pattes de scellement bichromatés. |  | 0 |  | 0
813001000 |  | ETANCHEITE ASSUREE PAR JOINTS SOUPLES. |  |  |  | Qualité EPDM pour les ouvrants à la française.Etancheité assurée par joints brosse avec lames en polypropylène pour les coulissants.Vitrage par verre isolant de 4/12/4. |  | 0 |  | 0
Rupture : |  | 01 | CHASSIS A SOUFLETS ALU
813011305 |  | CHASSIS A SOUFFLET ALU LAQUE 60 x 45 |  |  |  |  | ML | 66.9 |  | 0
813011505 |  | CHASSIS A SOUFFLET ALU LAQUE 80 x 45 |  |  |  |  | ML | 72.1 |  | 0
813011705 |  | CHASSIS A SOUFFLET ALU LAQUE 100 x 45 |  |  |  |  | ML | 82.4 |  | 0
813011905 |  | CHASSIS A SOUFFLET ALU LAQUE 120 x 45 |  |  |  |  | ML | 87.5 |  | 0
813011B05 |  | CHASSIS A SOUFFLET ALU LAQUE 140 x 45 |  |  |  |  | ML | 92.6 |  | 0
813013305 |  | CHASSIS A SOUFFLET ALU LAQUE 60 x 65 |  |  |  |  | ML | 72.1 |  | 0
813013505 |  | CHASSIS A SOUFFLET ALU LAQUE 80 x 65 |  |  |  |  | ML | 77.2 |  | 0
813013705 |  | CHASSIS A SOUFFLET ALU LAQUE 100 x 65 |  |  |  |  | ML | 82.4 |  | 0
813013905 |  | CHASSIS A SOUFFLET ALU LAQUE 120 x 65 |  |  |  |  | ML | 92.6 |  | 0
813013B05 |  | CHASSIS A SOUFFLET ALU LAQUE 140 x 65 |  |  |  |  | ML | 102.9 |  | 0
81301NA05 |  | CHASSIS A SOUFFLET ALU LAQUE 60 x 60 LOSANGE |  |  |  |  | ML | 967.3 |  | 0
Rupture : |  | 02 | OUVRANTS A LA FRANCAISE
813021100 |  | OUVRANT A LA FRANCAISE ALUMINIUM 40X45 |  |  |  | 1 vantail vitrage isolant 4/12/4 | ML | 283.6 |  | 0
813023100 |  | OUVRANT A LA FRANCAISE ALUMINIUM 40X65 |  |  |  | 1 vantail vitrage isolant 4/12/4 | ML | 299.5 |  | 0
813023300 |  | OUVRANT A LA FRANCAISE ALUMINIUM 60X65 |  |  |  | 1 vantail vitrage isolant 4/12/4 | ML | 309.4 |  | 0
813024100 |  | OUVRANT A LA FRANCAISE ALUMINIUM 40X75 |  |  |  | 1 vantail vitrage isolant 4/12/4 | ML | 365.2 |  | 0
813024200 |  | OUVRANT A LA FRANCAISE ALUMINIUM 50X75 |  |  |  | 1 vantail vitrage isolant 4/12/4 | ML | 370.6 |  | 0
813024300 |  | OUVRANT A LA FRANCAISE ALUMINIUM 60X75 |  |  |  | 1 vantail vitrage isolant 4/12/4 | ML | 385.7 |  | 0
813024500 |  | OUVRANT A LA FRANCAISE ALUMINIUM 80X75 |  |  |  | 1 vantail vitrage isolant 4/12/4 | ML | 403.5 |  | 0
813024700 |  | OUVRANT A LA FRANCAISE ALUMINIUM 100X075 |  |  |  | 1 vantail vitrage isolant 4/12/4 | ML | 409.7 |  | 0
813024900 |  | OUVRANT A LA FRANCAISE ALUMINIUM 120X075 |  |  |  | 1 vantail vitrage isolant 4/12/4 | ML | 413.8 |  | 0
813024B00 |  | OUVRANT A LA FRANCAISE ALUMINIUM 140X075 |  |  |  | 1 vantail vitrage isolant 4/12/4 | ML | 432.3 |  | 0
813025300 |  | OUVRANT A LA FRANCAISE ALUMINIUM 60X85 |  |  |  | 1 vantail vitrage isolant 4/12/4 | ML | 386.5 |  | 0
813026300 |  | OUVRANT A LA FRANCAISE ALUMINIUM 60X95 |  |  |  | 1 vantail vitrage isolant 4/12/4 | ML | 402.3 |  | 0
813026500 |  | OUVRANT A LA FRANCAISE ALUMINIUM 80X95 |  |  |  | 1 vantail vitrage isolant 4/12/4 | ML | 409.9 |  | 0
813026700 |  | OUVRANT A LA FRANCAISE ALUMINIUM 100X095 |  |  |  | 1 vantail vitrage isolant 4/12/4 | ML | 413.3 |  | 0
813026900 |  | OUVRANT A LA FRANCAISE ALUMINIUM 120X095 |  |  |  | 1 vantail vitrage isolant 4/12/4 | ML | 417.8 |  | 0
813026B00 |  | OUVRANT A LA FRANCAISE ALUMINIUM 140X095 |  |  |  | 1 vantail vitrage isolant 4/12/4 | ML | 432.3 |  | 0
813027300 |  | OUVRANT A LA FRANCAISE ALUMINIUM 60X105 |  |  |  | 1 vantail vitrage isolant 4/12/4 | ML | 391.2 |  | 0
813027500 |  | OUVRANT A LA FRANCAISE ALUMINIUM 80X105 |  |  |  | 1 vantail vitrage isolant 4/12/4 | ML | 413.8 |  | 0
813027600 |  | OUVRANT A LA FRANCAISE ALUMINIUM 90X105 |  |  |  | 1 vantail vitrage isolant 4/12/4 | ML | 416.9 |  | 0
813027700 |  | OUVRANT A LA FRANCAISE ALUMINIUM 100X105 |  |  |  | 1 vantail vitrage isolant 4/12/4 | ML | 419 |  | 0
813027900 |  | OUVRANT A LA FRANCAISE ALUMINIUM 120X105 |  |  |  | 2 vantaux vitrage isolant 4/12/4 | ML | 420.9 |  | 0
813027B00 |  | OUVRANT A LA FRANCAISE ALUMINIUM 140X105 |  |  |  | 1 vantail vitrage isolant 4/12/4 | ML | 432.3 |  | 0
813028300 |  | OUVRANT A LA FRANCAISE ALUMINIUM 60X115 |  |  |  | 1 vantail vitrage isolant 4/12/4 | ML | 411.8 |  | 0
813028500 |  | OUVRANT A LA FRANCAISE ALUMINIUM 80X115 |  |  |  | 1 vantail vitrage isolant 4/12/4 | ML | 420.9 |  | 0
813028600 |  | OUVRANT A LA FRANCAISE ALUMINIUM 90X115 |  |  |  | 1 vantail vitrage isolant 4/12/4 | ML | 432.3 |  | 0
813028700 |  | OUVRANT A LA FRANCAISE ALUMINIUM 100X115 |  |  |  | 2 vantaux vitrage isolant 4/12/4 | ML | 553.1 |  | 0
813028900 |  | OUVRANT A LA FRANCAISE ALUMINIUM 120X115 |  |  |  | 2 vantaux vitrage isolant 4/12/4 | ML | 644.7 |  | 0
813028B00 |  | OUVRANT A LA FRANCAISE ALUMINIUM 140X115 |  |  |  | 2 vantaux vitrage isolant 4/12/4 | ML | 648.5 |  | 0
813028C00 |  | OUVRANT A LA FRANCAISE ALUMINIUM 150X115 |  |  |  | 2 vantaux vitrage isolant 4/12/4 | ML | 669.1 |  | 0
813028F00 |  | OUVRANT A LA FRANCAISE ALUMINIUM 180X115 |  |  |  | 2 vantaux vitrage isolant 4/12/4 | ML | 720.6 |  | 0
813029500 |  | OUVRANT A LA FRANCAISE ALUMINIUM 80X125 |  |  |  | 2 vantaux vitrage isolant 4/12/4 | ML | 648.5 |  | 0
813029600 |  | OUVRANT A LA FRANCAISE ALUMINIUM 090X125 |  |  |  | 2 vantaux vitrage isolant 4/12/4 | ML | 656.2 |  | 0
813029700 |  | OUVRANT A LA FRANCAISE ALUMINIUM 100X125 |  |  |  | 2 vantaux vitrage isolant 4/12/4 | ML | 660.5 |  | 0
813029800 |  | OUVRANT A LA FRANCAISE ALUMINIUM 110X125 |  |  |  | 2 vantaux vitrage isolant 4/12/4 | ML | 664.7 |  | 0
813029900 |  | OUVRANT A LA FRANCAISE ALUMINIUM 120X125 |  |  |  | 2 vantaux vitrage isolant 4/12/4 | ML | 668.8 |  | 0
813029B00 |  | OUVRANT A LA FRANCAISE ALUMINIUM 140X125 |  |  |  | 2 vantaux vitrage isolant 4/12/4 | ML | 720.6 |  | 0
813029C00 |  | OUVRANT A LA FRANCAISE ALUMINIUM 150X125 |  |  |  | 2 vantaux vitrage isolant 4/12/4 | ML | 741.2 |  | 0
813029F00 |  | OUVRANT A LA FRANCAISE ALUMINIUM 180X125 |  |  |  | 2 vantaux vitrage isolant 4/12/4 | ML | 772 |  | 0
81302A500 |  | OUVRANT A LA FRANCAISE ALUMINIUM 80X135 |  |  |  | 2 vantaux vitrage isolant 4/12/4 | ML | 661.9 |  | 0
81302A600 |  | OUVRANT A LA FRANCAISE ALUMINIUM 90X135 |  |  |  | 2 vantaux vitrage isolant 4/12/4 | ML | 669.1 |  | 0
81302A700 |  | OUVRANT A LA FRANCAISE ALUMINIUM 100X135 |  |  |  | 2 vantaux vitrage isolant 4/12/4 | ML | 674.5 |  | 0
81302A800 |  | OUVRANT A LA FRANCAISE ALUMINIUM 110X135 |  |  |  | 2 vantaux vitrage isolant 4/12/4 | ML | 679.4 |  | 0
81302A900 |  | OUVRANT A LA FRANCAISE ALUMINIUM 120X135 |  |  |  | 2 vantaux vitrage isolant 4/12/4 | ML | 684.4 |  | 0
81302AB00 |  | OUVRANT A LA FRANCAISE ALUMINIUM 140X135 |  |  |  | 2 vantaux vitrage isolant 4/12/4 | ML | 689.7 |  | 0
81302AC00 |  | OUVRANT A LA FRANCAISE ALUMINIUM 150X135 |  |  |  | 2 vantaux vitrage isolant 4/12/4 | ML | 700 |  | 0
81302AF00 |  | OUVRANT A LA FRANCAISE ALUMINIUM 180X135 |  |  |  | 2 vantaux vitrage isolant 4/12/4 | ML | 720.6 |  | 0
81302AI00 |  | OUVRANT A LA FRANCAISE ALUMINIUM 210X135 |  |  |  | 2 vantaux vitrage isolant 4/12/4 | ML | 772 |  | 0
81302B700 |  | OUVRANT A LA FRANCAISE ALUMINIUM 100X145 |  |  |  | 2 vantaux vitrage isolant 4/12/4 | ML | 691.4 |  | 0
81302B900 |  | OUVRANT A LA FRANCAISE ALUMINIUM 120X145 |  |  |  | 2 vantaux vitrage isolant 4/12/4 | ML | 697.5 |  | 0
81302BB00 |  | OUVRANT A LA FRANCAISE ALUMINIUM 140X145 |  |  |  | 2 vantaux vitrage isolant 4/12/4 | ML | 700.9 |  | 0
81302C700 |  | OUVRANT A LA FRANCAISE ALUMINIUM 100X155 |  |  |  | 2 vantaux vitrage isolant 4/12/4 | ML | 703.7 |  | 0
81302C900 |  | OUVRANT A LA FRANCAISE ALUMINIUM 120X155 |  |  |  | 2 vantaux vitrage isolant 4/12/4 | ML | 716.7 |  | 0
81302I500 |  | OUVRANT A LA FRANCAISE ALUMINIUM 080X215 |  |  |  | 1 vantail vitrage isolant 4/12/4 | ML | 777 |  | 0
81302I600 |  | OUVRANT A LA FRANCAISE ALUMINIUM 090X215 |  |  |  | 1 vantail vitrage isolant 4/12/4 | ML | 804.4 |  | 0
81302I700 |  | OUVRANT A LA FRANCAISE ALUMINIUM 100X215 |  |  |  | 1 vantail vitrage isolant 4/12/4 | ML | 821.7 |  | 0
81302I900 |  | OUVRANT A LA FRANCAISE ALUMINIUM 120X215 |  |  |  | 2 vantaux vitrage isolant 4/12/4 | ML | 887.2 |  | 0
81302IB00 |  | OUVRANT A LA FRANCAISE ALUMINIUM 140X215 |  |  |  | 2 vantaux vitrage isolant 4/12/4 | ML | 952 |  | 0
81302ID00 |  | OUVRANT A LA FRANCAISE ALUMINIUM 160X215 |  |  |  | 2 vantaux vitrage isolant 4/12/4 | ML | 1010.5 |  | 0
81302IF00 |  | OUVRANT A LA FRANCAISE ALUMINIUM 180X215 |  |  |  | 2 vantaux vitrage isolant 4/12/4 | ML | 1041.6 |  | 0
81302IH00 |  | OUVRANT A LA FRANCAISE ALUMINIUM 200X215 |  |  |  | 2 vantaux vitrage isolant 4/12/4 | ML | 1114 |  | 0
81302II00 |  | OUVRANT A LA FRANCAISE ALUMINIUM 210X215 |  |  |  | 2 vantaux vitrage isolant 4/12/4 | ML | 1132.3 |  | 0
81302IJ00 |  | OUVRANT A LA FRANCAISE ALUMINIUM 220X215 |  |  |  | 2 vantaux vitrage isolant 4/12/4 | ML | 1202.1 |  | 0
81302IL00 |  | OUVRANT A LA FRANCAISE ALUMINIUM 240X215 |  |  |  | 2 vantaux vitrage isolant 4/12/4 | ML | 1286.7 |  | 0
Rupture : |  | 06 | BAIES COULISSANTES
81306IB00 |  | COULISSANT ALUMINIUM 140X215 |  |  |  | Vitrage isolant 4/12/4. | ML | 917.1 |  | 0
81306ID00 |  | COULISSANT ALUMINIUM 160X215 |  |  |  | Vitrage isolant 4/12/4. | ML | 960.5 |  | 0
81306IF00 |  | COULISSANT ALUMINIUM 180X215 |  |  |  | Vitrage isolant 4/12/4. | ML | 1000.3 |  | 0
81306IH00 |  | COULISSANT ALUMINIUM 200X215 |  |  |  | Vitrage isolant 4/12/4. | ML | 1042.7 |  | 0
81306IJ00 |  | COULISSANT ALUMINIUM 220X215 |  |  |  | Vitrage isolant 4/12/4. | ML | 1086.9 |  | 0
81306IL00 |  | COULISSANT ALUMINIUM 240X215 |  |  |  | Vitrage isolant 4/12/4. | ML | 1129.8 |  | 0
81306IN00 |  | COULISSANT ALUMINIUM 260X215 |  |  |  | Vitrage isolant 4/12/4. | ML | 1168.9 |  | 0
81306IP00 |  | COULISSANT ALUMINIUM 280X215 |  |  |  | Vitrage isolant 4/12/4. | ML | 1217.3 |  | 0
81306IR00 |  | COULISSANT ALUMINIUM 300X215 |  |  |  | Vitrage isolant 4/12/4. | ML | 1293.3 |  | 0
Rupture : |  | 0A | MENUISERIE ALUMINIUM SANS TAPEE
8130A1700 |  | CHASSIS ALUMINIUM A SOUFFLETS 100X45 |  |  |  |  | ML | 462.8 |  | 0
8130A1900 |  | CHASSIS ALUMINIUM A SOUFFLETS 120X45 |  |  |  |  | ML | 536.7 |  | 0
8130A2700 |  | CHASSIS ALUMINIUM A SOUFFLETS 100X55 |  |  |  |  | ML | 600.8 |  | 0
8130A4300 |  | CHASSIS ALUM SIMPLE VITRAGE 0.60X0.75 |  |  |  |  | ML | 313.1 |  | 0
8130A6300 |  | CHASSIS ALUM SIMPLE VITRAGE 0.60X0.95 |  |  |  |  | ML | 346.2 |  | 0
8130A8900 |  | FENETRE ALUMINIUM 1.20X1.15 2 VANTAUX |  |  |  |  | ML | 570.5 |  | 0
8130A9900 |  | FENETRE ALUMINIUM 1.20X1.25 2 VANTAUX |  |  |  |  | ML | 610.2 |  | 0
Rupture : |  | ZZ | Valeur lot MENUISERIES EXTERIEURES ALU
813ZZZZ00 |  | MENUISERIES EXTERIEURES ALU |  |  |  |  | UV | 1 |  | 0
Lot : | 814 | FERMETURES
Rupture : |  | 02 | VOLETS BARRES ET ECHARPES
814021100 |  | VOLETS BARRES ET ECHARPES 0.40 x 0.45 |  |  |  | Volets barres et écharpes en sapin blanc du Nord frisé de 21 mm y compris espagnolette plate, gonds à sceller arrêts de volets avec butées et tourniquets marseillais toute la quincaillerie est zinguée bichromatée : antirouille. | ML | 59.3 |  | 0
814023100 |  | VOLETS BARRES ET ECHARPES 0.40 x 0.65 |  |  |  | Volets barres et écharpes en sapin blanc du Nord frisé de 21 mm y compris espagnolette plate, gonds à sceller arrêts de volets avec butées et tourniquets marseillais toute la quincaillerie est zinguée bichromatée : antirouille. | ML | 60.6 |  | 0
814023300 |  | VOLETS BARRES ET ECHARPES 0.60 x 0.65 |  |  |  | Volets barres et écharpes en sapin blanc du Nord frisé de 21 mm y compris espagnolette plate, gonds à sceller arrêts de volets avec butées et tourniquets marseillais toute la quincaillerie est zinguée bichromatée : antirouille. | ML | 61.7 |  | 0
814024100 |  | VOLETS BARRES ET ECHARPES 0.40 x 0.75 |  |  |  | Volets barres et écharpes en sapin blanc du Nord frisé de 21 mm y compris espagnolette plate, gonds à sceller arrêts de volets avec butées et tourniquets marseillais toute la quincaillerie est zinguée bichromatée : antirouille. | ML | 63.5 |  | 0
814024200 |  | VOLETS BARRES ET ECHARPES 0.50 x 0.75 |  |  |  | Volets barres et écharpes en sapin blanc du Nord frisé de 21 mm y compris espagnolette plate, gonds à sceller arrêts de volets avec butées et tourniquets marseillais toute la quincaillerie est zinguée bichromatée : antirouille. | ML | 63.8 |  | 0
814024300 |  | VOLETS BARRES ET ECHARPES 0.60 x 0.75 |  |  |  | Volets barres et écharpes en sapin blanc du Nord frisé de 21 mm y compris espagnolette plate, gonds à sceller arrêts de volets avec butées et tourniquets marseillais toute la quincaillerie est zinguée bichromatée : antirouille. | ML | 65.2 |  | 0
814024500 |  | VOLETS BARRES ET ECHARPES 0.80 x 0.75 |  |  |  | Volets barres et écharpes en sapin blanc du Nord frisé de 21 mm y compris espagnolette plate, gonds à sceller arrêts de volets avec butées et tourniquets marseillais toute la quincaillerie est zinguée bichromatée : antirouille. | ML | 69 |  | 0
814024700 |  | VOLETS BARRES ET ECHARPES 1.00 x 0.75 |  |  |  | Volets barres et écharpes en sapin blanc du Nord frisé de 21 mm y compris espagnolette plate, gonds à sceller arrêts de volets avec butées et tourniquets marseillais toute la quincaillerie est zinguée bichromatée : antirouille. | ML | 71 |  | 0
814024900 |  | VOLETS BARRES ET ECHARPES 1.20 x 0.75 |  |  |  | Volets barres et écharpes en sapin blanc du Nord frisé de 21 mm y compris espagnolette plate, gonds à sceller arrêts de volets avec butées et tourniquets marseillais toute la quincaillerie est zinguée bichromatée : antirouille. | ML | 73.1 |  | 0
814024B00 |  | VOLETS BARRES ET ECHARPES 1.40 x 0.75 |  |  |  | Volets barres et écharpes en sapin blanc du Nord frisé de 21 mm y compris espagnolette plate, gonds à sceller arrêts de volets avec butées et tourniquets marseillais toute la quincaillerie est zinguée bichromatée : antirouille. | ML | 83.4 |  | 0
814026300 |  | VOLETS BARRES ET ECHARPES 0.60 x 0.95 |  |  |  | Volets barres et écharpes en sapin blanc du Nord frisé de 21 mm y compris espagnolette plate, gonds à sceller arrêts de volets avec butées et tourniquets marseillais toute la quincaillerie est zinguée bichromatée : antirouille. | ML | 66.9 |  | 0
814026500 |  | VOLETS BARRES ET ECHARPES 0.80 x 0.95 |  |  |  | Volets barres et écharpes en sapin blanc du Nord frisé de 21 mm y compris espagnolette plate, gonds à sceller arrêts de volets avec butées et tourniquets marseillais toute la quincaillerie est zinguée bichromatée : antirouille. | ML | 71.3 |  | 0
814026700 |  | VOLETS BARRES ET ECHARPES 1.00 x 0.95 |  |  |  | Volets barres et écharpes en sapin blanc du Nord frisé de 21 mm y compris espagnolette plate, gonds à sceller arrêts de volets avec butées et tourniquets marseillais toute la quincaillerie est zinguée bichromatée : antirouille. | ML | 72.5 |  | 0
814026900 |  | VOLETS BARRES ET ECHARPES 1.20 x 0.95 |  |  |  | Volets barres et écharpes en sapin blanc du Nord frisé de 21 mm y compris espagnolette plate, gonds à sceller arrêts de volets avec butées et tourniquets marseillais toute la quincaillerie est zinguée bichromatée : antirouille. | ML | 73.6 |  | 0
814026B00 |  | VOLETS BARRES ET ECHARPES 1.40 x 0.95 |  |  |  | Volets barres et écharpes en sapin blanc du Nord frisé de 21 mm y compris espagnolette plate, gonds à sceller arrêts de volets avec butées et tourniquets marseillais toute la quincaillerie est zinguée bichromatée : antirouille. | ML | 82.4 |  | 0
814027300 |  | VOLETS BARRES ET ECHARPES 0.60 x 1.05 |  |  |  | Volets barres et écharpes en sapin blanc du Nord frisé de 21 mm y compris espagnolette plate, gonds à sceller arrêts de volets avec butées et tourniquets marseillais toute la quincaillerie est zinguée bichromatée : antirouille. | ML | 66.9 |  | 0
814027500 |  | VOLETS BARRES ET ECHARPES 0.80 x 1.05 |  |  |  | Volets barres et écharpes en sapin blanc du Nord frisé de 21 mm y compris espagnolette plate, gonds à sceller arrêts de volets avec butées et tourniquets marseillais toute la quincaillerie est zinguée bichromatée : antirouille. | ML | 73.1 |  | 0
814027600 |  | VOLETS BARRES ET ECHARPES 0.90 x 1.05 |  |  |  | Volets barres et écharpes en sapin blanc du Nord frisé de 21 mm y compris espagnolette plate, gonds à sceller arrêts de volets avec butées et tourniquets marseillais toute la quincaillerie est zinguée bichromatée : antirouille. | ML | 73.6 |  | 0
814027700 |  | VOLETS BARRES ET ECHARPES 1.00 x 1.05 |  |  |  | Volets barres et écharpes en sapin blanc du Nord frisé de 21 mm y compris espagnolette plate, gonds à sceller arrêts de volets avec butées et tourniquets marseillais toute la quincaillerie est zinguée bichromatée : antirouille. | ML | 74.1 |  | 0
814027900 |  | VOLETS BARRES ET ECHARPES 1.20 x 1.05 |  |  |  | Volets barres et écharpes en sapin blanc du Nord frisé de 21 mm y compris espagnolette plate, gonds à sceller arrêts de volets avec butées et tourniquets marseillais toute la quincaillerie est zinguée bichromatée : antirouille. | ML | 74.8 |  | 0
814027B00 |  | VOLETS BARRES ET ECHARPES 1.40 x 1.05 |  |  |  | Volets barres et écharpes en sapin blanc du Nord frisé de 21 mm y compris espagnolette plate, gonds à sceller arrêts de volets avec butées et tourniquets marseillais toute la quincaillerie est zinguée bichromatée : antirouille. | ML | 82.4 |  | 0
814028300 |  | VOLETS BARRES ET ECHARPES 0.60 x 1.15 |  |  |  | Volets barres et écharpes en sapin blanc du Nord frisé de 21 mm y compris espagnolette plate, gonds à sceller arrêts de volets avec butées et tourniquets marseillais toute la quincaillerie est zinguée bichromatée : antirouille. | ML | 70 |  | 0
814028500 |  | VOLETS BARRES ET ECHARPES 0.80 x 1.15 |  |  |  | Volets barres et écharpes en sapin blanc du Nord frisé de 21 mm y compris espagnolette plate, gonds à sceller arrêts de volets avec butées et tourniquets marseillais toute la quincaillerie est zinguée bichromatée : antirouille. | ML | 74.8 |  | 0
814028600 |  | VOLETS BARRES ET ECHARPES 0.90 x 1.15 |  |  |  | Volets barres et écharpes en sapin blanc du Nord frisé de 21 mm y compris espagnolette plate, gonds à sceller arrêts de volets avec butées et tourniquets marseillais toute la quincaillerie est zinguée bichromatée : antirouille. | ML | 104 |  | 0
814028700 |  | VOLETS BARRES ET ECHARPES 1.00 x 1.15 |  |  |  | Volets barres et écharpes en sapin blanc du Nord frisé de 21 mm y compris espagnolette plate, gonds à sceller arrêts de volets avec butées et tourniquets marseillais toute la quincaillerie est zinguée bichromatée : antirouille. | ML | 123.5 |  | 0
814028900 |  | VOLETS BARRES ET ECHARPES 1.20 x 1.15 |  |  |  | Volets barres et écharpes en sapin blanc du Nord frisé de 21 mm y compris espagnolette plate, gonds à sceller arrêts de volets avec butées et tourniquets marseillais toute la quincaillerie est zinguée bichromatée : antirouille. | ML | 130.4 |  | 0
814028B00 |  | VOLETS BARRES ET ECHARPES 1.40 x 1.15 |  |  |  | Volets barres et écharpes en sapin blanc du Nord frisé de 21 mm y compris espagnolette plate, gonds à sceller arrêts de volets avec butées et tourniquets marseillais toute la quincaillerie est zinguée bichromatée : antirouille. | ML | 142.1 |  | 0
814028F00 |  | VOLETS BARRES ET ECHARPES 1.80 x 1.15 |  |  |  | Volets barres et écharpes en sapin blanc du Nord frisé de 21 mm y compris espagnolette plate, gonds à sceller arrêts de volets avec butées et tourniquets marseillais toute la quincaillerie est zinguée bichromatée : antirouille. | ML | 182.2 |  | 0
814029500 |  | VOLETS BARRES ET ECHARPES 0.80 x 1.25 |  |  |  | Volets barres et écharpes en sapin blanc du Nord frisé de 21 mm y compris espagnolette plate, gonds à sceller arrêts de volets avec butées et tourniquets marseillais toute la quincaillerie est zinguée bichromatée : antirouille. | ML | 123.5 |  | 0
814029600 |  | VOLETS BARRES ET ECHARPES 0.90 x 1.25 |  |  |  | Volets barres et écharpes en sapin blanc du Nord frisé de 21 mm y compris espagnolette plate, gonds à sceller arrêts de volets avec butées et tourniquets marseillais toute la quincaillerie est zinguée bichromatée : antirouille. | ML | 133.3 |  | 0
814029700 |  | VOLETS BARRES ET ECHARPES 1.00 x 1.25 |  |  |  | Volets barres et écharpes en sapin blanc du Nord frisé de 21 mm y compris espagnolette plate, gonds à sceller arrêts de volets avec butées et tourniquets marseillais toute la quincaillerie est zinguée bichromatée : antirouille. | ML | 133.8 |  | 0
814029800 |  | VOLETS BARRES ET ECHARPES 1.10 x 1.25 |  |  |  | Volets barres et écharpes en sapin blanc du Nord frisé de 21 mm y compris espagnolette plate, gonds à sceller arrêts de volets avec butées et tourniquets marseillais toute la quincaillerie est zinguée bichromatée : antirouille. | ML | 134 |  | 0
814029900 |  | VOLETS BARRES ET ECHARPES 1.20 x 1.25 |  |  |  | Volets barres et écharpes en sapin blanc du Nord frisé de 21 mm y compris espagnolette plate, gonds à sceller arrêts de volets avec butées et tourniquets marseillais toute la quincaillerie est zinguée bichromatée : antirouille. | ML | 134.1 |  | 0
814029B00 |  | VOLETS BARRES ET ECHARPES 1.40 x 1.25 |  |  |  | Volets barres et écharpes en sapin blanc du Nord frisé de 21 mm y compris espagnolette plate, gonds à sceller arrêts de volets avec butées et tourniquets marseillais toute la quincaillerie est zinguée bichromatée : antirouille. | ML | 146.2 |  | 0
814029F00 |  | VOLETS BARRES ET ECHARPES 1.80 x 1.25 |  |  |  | Volets barres et écharpes en sapin blanc du Nord frisé de 21 mm y compris espagnolette plate, gonds à sceller arrêts de volets avec butées et tourniquets marseillais toute la quincaillerie est zinguée bichromatée : antirouille. | ML | 190.4 |  | 0
81402A500 |  | VOLETS BARRES ET ECHARPES 0.80 x 1.35 |  |  |  | Volets barres et écharpes en sapin blanc du Nord frisé de 21 mm y compris espagnolette plate, gonds à sceller arrêts de volets avec butées et tourniquets marseillais toute la quincaillerie est zinguée bichromatée : antirouille. | ML | 133.8 |  | 0
81402A600 |  | VOLETS BARRES ET ECHARPES 0.90 x 1.35 |  |  |  | Volets barres et écharpes en sapin blanc du Nord frisé de 21 mm y compris espagnolette plate, gonds à sceller arrêts de volets avec butées et tourniquets marseillais toute la quincaillerie est zinguée bichromatée : antirouille. | ML | 140 |  | 0
81402A700 |  | VOLETS BARRES ET ECHARPES 1.00 x 1.35 |  |  |  | Volets barres et écharpes en sapin blanc du Nord frisé de 21 mm y compris espagnolette plate, gonds à sceller arrêts de volets avec butées et tourniquets marseillais toute la quincaillerie est zinguée bichromatée : antirouille. | ML | 147.3 |  | 0
81402A800 |  | VOLETS BARRES ET ECHARPES 1.10 x 1.35 |  |  |  | Volets barres et écharpes en sapin blanc du Nord frisé de 21 mm y compris espagnolette plate, gonds à sceller arrêts de volets avec butées et tourniquets marseillais toute la quincaillerie est zinguée bichromatée : antirouille. | ML | 173.2 |  | 0
81402A900 |  | VOLETS BARRES ET ECHARPES 1.20 x 1.35 |  |  |  | Volets barres et écharpes en sapin blanc du Nord frisé de 21 mm y compris espagnolette plate, gonds à sceller arrêts de volets avec butées et tourniquets marseillais toute la quincaillerie est zinguée bichromatée : antirouille. | ML | 198.7 |  | 0
81402AB00 |  | VOLETS BARRES ET ECHARPES 1.40 x 1.35 |  |  |  | Volets barres et écharpes en sapin blanc du Nord frisé de 21 mm y compris espagnolette plate, gonds à sceller arrêts de volets avec butées et tourniquets marseillais toute la quincaillerie est zinguée bichromatée : antirouille. | ML | 226.5 |  | 0
81402AF00 |  | VOLETS BARRES ET ECHARPES 1.80 x 1.35 |  |  |  | Volets barres et écharpes en sapin blanc du Nord frisé de 21 mm y compris espagnolette plate, gonds à sceller arrêts de volets avec butées et tourniquets marseillais toute la quincaillerie est zinguée bichromatée : antirouille. | ML | 284.1 |  | 0
81402B700 |  | VOLETS BARRES ET ECHARPES 1.00 x 1.45 |  |  |  | Volets barres et écharpes en sapin blanc du Nord frisé de 21 mm y compris espagnolette plate, gonds à sceller arrêts de volets avec butées et tourniquets marseillais toute la quincaillerie est zinguée bichromatée : antirouille. | ML | 170.3 |  | 0
81402B900 |  | VOLETS BARRES ET ECHARPES 1.20 x 1.45 |  |  |  | Volets barres et écharpes en sapin blanc du Nord frisé de 21 mm y compris espagnolette plate, gonds à sceller arrêts de volets avec butées et tourniquets marseillais toute la quincaillerie est zinguée bichromatée : antirouille. | ML | 182 |  | 0
81402BB00 |  | VOLETS BARRES ET ECHARPES 1.40 x 1.45 |  |  |  | Volets barres et écharpes en sapin blanc du Nord frisé de 21 mm y compris espagnolette plate, gonds à sceller arrêts de volets avec butées et tourniquets marseillais toute la quincaillerie est zinguée bichromatée : antirouille. | ML | 184.6 |  | 0
81402C700 |  | VOLETS BARRES ET ECHARPES 1.00 x 1.55 |  |  |  | Volets barres et écharpes en sapin blanc du Nord frisé de 21 mm y compris espagnolette plate, gonds à sceller arrêts de volets avec butées et tourniquets marseillais toute la quincaillerie est zinguée bichromatée : antirouille. | ML | 187.4 |  | 0
81402C900 |  | VOLETS BARRES ET ECHARPES 1.20 x 1.55 |  |  |  | Volets barres et écharpes en sapin blanc du Nord frisé de 21 mm y compris espagnolette plate, gonds à sceller arrêts de volets avec butées et tourniquets marseillais toute la quincaillerie est zinguée bichromatée : antirouille. | ML | 192.4 |  | 0
81402I500 |  | VOLETS BARRES ET ECHARPES 0.80 x 2.15 |  |  |  | Volets barres et écharpes en sapin blanc du Nord frisé de 21 mm y compris espagnolette plate, gonds à sceller arrêts de volets avec butées et tourniquets marseillais toute la quincaillerie est zinguée bichromatée : antirouille. | ML | 207.8 |  | 0
81402I600 |  | VOLETS BARRES ET ECHARPES 0.90 x 2.15 |  |  |  | Volets barres et écharpes en sapin blanc du Nord frisé de 21 mm y compris espagnolette plate, gonds à sceller arrêts de volets avec butées et tourniquets marseillais toute la quincaillerie est zinguée bichromatée : antirouille. | ML | 218.5 |  | 0
81402I700 |  | VOLETS BARRES ET ECHARPES 1.00 x 2.15 |  |  |  | Volets barres et écharpes en sapin blanc du Nord frisé de 21 mm y compris espagnolette plate, gonds à sceller arrêts de volets avec butées et tourniquets marseillais toute la quincaillerie est zinguée bichromatée : antirouille. | ML | 228.5 |  | 0
81402I900 |  | VOLETS BARRES ET ECHARPES 1.20 x 2.15 |  |  |  | Volets barres et écharpes en sapin blanc du Nord frisé de 21 mm y compris espagnolette plate, gonds à sceller arrêts de volets avec butées et tourniquets marseillais toute la quincaillerie est zinguée bichromatée : antirouille. | ML | 238.8 |  | 0
81402IB00 |  | VOLETS BARRES ET ECHARPES 1.40 x 2.15 |  |  |  | Volets barres et écharpes en sapin blanc du Nord frisé de 21 mm y compris espagnolette plate, gonds à sceller arrêts de volets avec butées et tourniquets marseillais toute la quincaillerie est zinguée bichromatée : antirouille. | ML | 255.8 |  | 0
81402ID00 |  | VOLETS BARRES ET ECHARPES 1.60 x 2.15 |  |  |  | Volets barres et écharpes en sapin blanc du Nord frisé de 21 mm y compris espagnolette plate, gonds à sceller arrêts de volets avec butées et tourniquets marseillais toute la quincaillerie est zinguée bichromatée : antirouille. | ML | 269.7 |  | 0
81402IF00 |  | VOLETS BARRES ET ECHARPES 1.80 x 2.15 |  |  |  | Volets barres et écharpes en sapin blanc du Nord frisé de 21 mm y compris espagnolette plate, gonds à sceller arrêts de volets avec butées et tourniquets marseillais toute la quincaillerie est zinguée bichromatée : antirouille. | ML | 279.5 |  | 0
81402IH00 |  | VOLETS BARRES ET ECHARPES 2.00 x 2.15 |  |  |  | Volets barres et écharpes en sapin blanc du Nord frisé de 21 mm y compris espagnolette plate, gonds à sceller arrêts de volets avec butées et tourniquets marseillais toute la quincaillerie est zinguée bichromatée : antirouille. | ML | 288.4 |  | 0
81402II00 |  | VOLETS BARRES ET ECHARPES 2.10 x 2.15 |  |  |  | Volets barres et écharpes en sapin blanc du Nord frisé de 21 mm y compris espagnolette plate, gonds à sceller arrêts de volets avec butées et tourniquets marseillais toute la quincaillerie est zinguée bichromatée : antirouille. | ML | 293.4 |  | 0
81402IJ00 |  | VOLETS BARRES ET ECHARPES 2.20 x 2.15 |  |  |  | Volets barres et écharpes en sapin blanc du Nord frisé de 21 mm y compris espagnolette plate, gonds à sceller arrêts de volets avec butées et tourniquets marseillais toute la quincaillerie est zinguée bichromatée : antirouille. | ML | 300.9 |  | 0
81402IL00 |  | VOLETS BARRES ET ECHARPES 2.40 x 2.15 |  |  |  | Volets barres et écharpes en sapin blanc du Nord frisé de 21 mm y compris espagnolette plate, gonds à sceller arrêts de volets avec butées et tourniquets marseillais toute la quincaillerie est zinguée bichromatée : antirouille. | ML | 341.8 |  | 0
81402IN00 |  | VOLETS BARRES ET ECHARPES 2.60 x 2.15 |  |  |  | Volets barres et écharpes en sapin blanc du Nord frisé de 21 mm y compris espagnolette plate, gonds à sceller arrêts de volets avec butées et tourniquets marseillais toute la quincaillerie est zinguée bichromatée : antirouille. | ML | 375.3 |  | 0
81402IP00 |  | VOLETS BARRES ET ECHARPES 2.80 x 2.15 |  |  |  | Volets barres et écharpes en sapin blanc du Nord frisé de 21 mm y compris espagnolette plate, gonds à sceller arrêts de volets avec butées et tourniquets marseillais toute la quincaillerie est zinguée bichromatée : antirouille. | ML | 410 |  | 0
81402IR00 |  | VOLETS BARRES ET ECHARPES 3.00 x 2.15 |  |  |  | Volets barres et écharpes en sapin blanc du Nord frisé de 21 mm y compris espagnolette plate, gonds à sceller arrêts de volets avec butées et tourniquets marseillais toute la quincaillerie est zinguée bichromatée : antirouille. | ML | 453.8 |  | 0
Rupture : |  | 04 | VOLETS PERSIENNES BOIS
814041100 |  | VOLETS PERSIENNES BOIS 40/45 |  |  |  | Volets Persiennes Américaines Bois, y compris espagnolettes plates gonds à sceller arrêts de volets avec butées et tourniquet marseillais, toute la quincaillerie est zinguée bichromatée : antirouille. | ML | 135.2 |  | 0
814043100 |  | VOLETS PERSIENNES BOIS 40/65 |  |  |  | Volets Persiennes Américaines Bois, y compris espagnolettes plates gonds à sceller arrêts de volets avec butées et tourniquet marseillais, toute la quincaillerie est zinguée bichromatée : antirouille. | ML | 145.3 |  | 0
814043300 |  | VOLETS PERSIENNES BOIS 60/65 |  |  |  | Volets Persiennes Américaines Bois, y compris espagnolettes plates gonds à sceller arrêts de volets avec butées et tourniquet marseillais, toute la quincaillerie est zinguée bichromatée : antirouille. | ML | 158.8 |  | 0
814044100 |  | VOLETS PERSIENNES BOIS 40/75 |  |  |  | Volets Persiennes Américaines Bois, y compris espagnolettes plates gonds à sceller arrêts de volets avec butées et tourniquet marseillais, toute la quincaillerie est zinguée bichromatée : antirouille. | ML | 168 |  | 0
814044200 |  | VOLETS PERSIENNES BOIS 50/75 |  |  |  | Volets Persiennes Américaines Bois, y compris espagnolettes plates gonds à sceller arrêts de volets avec butées et tourniquet marseillais, toute la quincaillerie est zinguée bichromatée : antirouille. | ML | 175 |  | 0
814044300 |  | VOLETS PERSIENNES BOIS 60/75 |  |  |  | Volets Persiennes Américaines Bois, y compris espagnolettes plates gonds à sceller arrêts de volets avec butées et tourniquet marseillais, toute la quincaillerie est zinguée bichromatée : antirouille. | ML | 183.6 |  | 0
814044500 |  | VOLETS PERSIENNES BOIS 80/75 |  |  |  | Volets Persiennes Américaines Bois, y compris espagnolettes plates gonds à sceller arrêts de volets avec butées et tourniquet marseillais, toute la quincaillerie est zinguée bichromatée : antirouille. | ML | 203.8 |  | 0
814044900 |  | VOLETS PERSIENNES BOIS 1.20 x 0.75 |  |  |  | Volets Persiennes Américaines Bois, y compris espagnolettes plates gonds à sceller arrêts de volets avec butées et tourniquet marseillais, toute la quincaillerie est zinguée bichromatée : antirouille. | ML | 209 |  | 0
814046300 |  | VOLETS PERSIENNES BOIS 60/95 |  |  |  | Volets Persiennes Américaines Bois, y compris espagnolettes plates gonds à sceller arrêts de volets avec butées et tourniquet marseillais, toute la quincaillerie est zinguée bichromatée : antirouille. | ML | 203.4 |  | 0
814046500 |  | VOLETS PERSIENNES BOIS 80/95 |  |  |  | Volets Persiennes Américaines Bois, y compris espagnolettes plates gonds à sceller arrêts de volets avec butées et tourniquet marseillais, toute la quincaillerie est zinguée bichromatée : antirouille. | ML | 206.1 |  | 0
814046700 |  | VOLETS PERSIENNES BOIS 1.00 x 0.95 |  |  |  | Volets Persiennes Américaines Bois, y compris espagnolettes plates gonds à sceller arrêts de volets avec butées et tourniquet marseillais, toute la quincaillerie est zinguée bichromatée : antirouille. | ML | 208.3 |  | 0
814046900 |  | VOLETS PERSIENNES BOIS 1.20 x 0.95 |  |  |  | Volets Persiennes Américaines Bois, y compris espagnolettes plates gonds à sceller arrêts de volets avec butées et tourniquet marseillais, toute la quincaillerie est zinguée bichromatée : antirouille. | ML | 210.6 |  | 0
814047500 |  | VOLETS PERSIENNES BOIS 80/105 |  |  |  | Volets Persiennes Américaines Bois, y compris espagnolettes plates gonds à sceller arrêts de volets avec butées et tourniquet marseillais, toute la quincaillerie est zinguée bichromatée : antirouille. | ML | 209 |  | 0
814047700 |  | VOLETS PERSIENNES BOIS 1.00 x 1.05 |  |  |  | Volets Persiennes Américaines Bois, y compris espagnolettes plates gonds à sceller arrêts de volets avec butées et tourniquet marseillais, toute la quincaillerie est zinguée bichromatée : antirouille. | ML | 212.1 |  | 0
814047900 |  | VOLETS PERSIENNES BOIS 1.20 x 1.05 |  |  |  | Volets Persiennes Américaines Bois, y compris espagnolettes plates gonds à sceller arrêts de volets avec butées et tourniquet marseillais, toute la quincaillerie est zinguée bichromatée : antirouille. | ML | 211.6 |  | 0
814047B00 |  | VOLETS PERSIENNES BOIS 1.40 x 1.05 |  |  |  | Volets Persiennes Américaines Bois, y compris espagnolettes plates gonds à sceller arrêts de volets avec butées et tourniquet marseillais, toute la quincaillerie est zinguée bichromatée : antirouille. | ML | 211.6 |  | 0
814048500 |  | VOLETS PERSIENNES BOIS 80 x 115 |  |  |  | Volets Persiennes Américaines Bois, y compris espagnolettes plates gonds à sceller arrêts de volets avec butées et tourniquet marseillais, toute la quincaillerie est zinguée bichromatée : antirouille. | ML | 211.6 |  | 0
814048700 |  | VOLETS PERSIENNES BOIS 100 x 115 |  |  |  | Volets Persiennes Américaines Bois, y compris espagnolettes plates gonds à sceller arrêts de volets avec butées et tourniquet marseillais, toute la quincaillerie est zinguée bichromatée : antirouille. | ML | 216.8 |  | 0
814048900 |  | VOLETS PERSIENNES BOIS 120 x 115 |  |  |  | Volets Persiennes Américaines Bois, y compris espagnolettes plates gonds à sceller arrêts de volets avec butées et tourniquet marseillais, toute la quincaillerie est zinguée bichromatée : antirouille. | ML | 246.7 |  | 0
814048B00 |  | VOLETS PERSIENNES BOIS 140 x 115 |  |  |  | Volets Persiennes Américaines Bois, y compris espagnolettes plates gonds à sceller arrêts de volets avec butées et tourniquet marseillais, toute la quincaillerie est zinguée bichromatée : antirouille. | ML | 251.8 |  | 0
814049600 |  | VOLETS PERSIENNES BOIS 090/125 |  |  |  | Volets Persiennes Américaines Bois, y compris espagnolettes plates gonds à sceller arrêts de volets avec butées et tourniquet marseillais, toute la quincaillerie est zinguée bichromatée : antirouille. | ML | 247.1 |  | 0
814049700 |  | VOLETS PERSIENNES BOIS 100/125 |  |  |  | Volets Persiennes Américaines Bois, y compris espagnolettes plates gonds à sceller arrêts de volets avec butées et tourniquet marseillais, toute la quincaillerie est zinguée bichromatée : antirouille. | ML | 248.1 |  | 0
814049800 |  | VOLETS PERSIENNES BOIS 110/125 |  |  |  | Volets Persiennes Américaines Bois, y compris espagnolettes plates gonds à sceller arrêts de volets avec butées et tourniquet marseillais, toute la quincaillerie est zinguée bichromatée : antirouille. | ML | 251.4 |  | 0
814049900 |  | VOLETS PERSIENNES BOIS 120/125 |  |  |  | Volets Persiennes Américaines Bois, y compris espagnolettes plates gonds à sceller arrêts de volets avec butées et tourniquet marseillais, toute la quincaillerie est zinguée bichromatée : antirouille. | ML | 255 |  | 0
814049B00 |  | VOLETS PERSIENNES BOIS 140/125 |  |  |  | Volets Persiennes Américaines Bois, y compris espagnolettes plates gonds à sceller arrêts de volets avec butées et tourniquet marseillais, toute la quincaillerie est zinguée bichromatée : antirouille. | ML | 265.3 |  | 0
81404A500 |  | VOLETS PERSIENNES BOIS 80/135 |  |  |  | Volets Persiennes Américaines Bois, y compris espagnolettes plates gonds à sceller arrêts de volets avec butées et tourniquet marseillais, toute la quincaillerie est zinguée bichromatée : antirouille. | ML | 247.1 |  | 0
81404A700 |  | VOLETS PERSIENNES BOIS 100/135 |  |  |  | Volets Persiennes Américaines Bois, y compris espagnolettes plates gonds à sceller arrêts de volets avec butées et tourniquet marseillais, toute la quincaillerie est zinguée bichromatée : antirouille. | ML | 258.6 |  | 0
81404A800 |  | VOLETS PERSIENNES BOIS 110/135 |  |  |  | Volets Persiennes Américaines Bois, y compris espagnolettes plates gonds à sceller arrêts de volets avec butées et tourniquet marseillais, toute la quincaillerie est zinguée bichromatée : antirouille. | ML | 260.4 |  | 0
81404A900 |  | VOLETS PERSIENNES BOIS 120/135 |  |  |  | Volets Persiennes Américaines Bois, y compris espagnolettes plates gonds à sceller arrêts de volets avec butées et tourniquet marseillais, toute la quincaillerie est zinguée bichromatée : antirouille. | ML | 261.7 |  | 0
81404B700 |  | VOLETS PERSIENNES BOIS 100/145 |  |  |  | Volets Persiennes Américaines Bois, y compris espagnolettes plates gonds à sceller arrêts de volets avec butées et tourniquet marseillais, toute la quincaillerie est zinguée bichromatée : antirouille. | ML | 269.6 |  | 0
81404B900 |  | VOLETS PERSIENNES BOIS 120/145 |  |  |  | Volets Persiennes Américaines Bois, y compris espagnolettes plates gonds à sceller arrêts de volets avec butées et tourniquet marseillais, toute la quincaillerie est zinguée bichromatée : antirouille. | ML | 277.9 |  | 0
81404BB00 |  | VOLETS PERSIENNES BOIS 140/145 |  |  |  | Volets Persiennes Américaines Bois, y compris espagnolettes plates gonds à sceller arrêts de volets avec butées et tourniquet marseillais, toute la quincaillerie est zinguée bichromatée : antirouille. | ML | 287.6 |  | 0
81404C700 |  | VOLETS PERSIENNES BOIS 100/155 |  |  |  | Volets Persiennes Américaines Bois, y compris espagnolettes plates gonds à sceller arrêts de volets avec butées et tourniquet marseillais, toute la quincaillerie est zinguée bichromatée : antirouille. | ML | 296.9 |  | 0
81404C900 |  | VOLETS PERSIENNES BOIS 120/155 |  |  |  | Volets Persiennes Américaines Bois, y compris espagnolettes plates gonds à sceller arrêts de volets avec butées et tourniquet marseillais, toute la quincaillerie est zinguée bichromatée : antirouille. | ML | 309.9 |  | 0
81404I500 |  | VOLETS PERSIENNES BOIS 80/215 |  |  |  | Volets Persiennes Américaines Bois, y compris espagnolettes plates gonds à sceller arrêts de volets avec butées et tourniquet marseillais, toute la quincaillerie est zinguée bichromatée : antirouille. | ML | 334.4 |  | 0
81404I600 |  | VOLETS PERSIENNES BOIS 90/215 |  |  |  | Volets Persiennes Américaines Bois, y compris espagnolettes plates gonds à sceller arrêts de volets avec butées et tourniquet marseillais, toute la quincaillerie est zinguée bichromatée : antirouille. | ML | 339.1 |  | 0
81404I700 |  | VOLETS PERSIENNES BOIS 100/215 |  |  |  | Volets Persiennes Américaines Bois, y compris espagnolettes plates gonds à sceller arrêts de volets avec butées et tourniquet marseillais, toute la quincaillerie est zinguée bichromatée : antirouille. | ML | 346.5 |  | 0
81404I900 |  | VOLETS PERSIENNES BOIS 120/215 |  |  |  | Volets Persiennes Américaines Bois, y compris espagnolettes plates gonds à sceller arrêts de volets avec butées et tourniquet marseillais, toute la quincaillerie est zinguée bichromatée : antirouille. | ML | 348.2 |  | 0
81404IB00 |  | VOLETS PERSIENNES BOIS 140/215 |  |  |  | Volets Persiennes Américaines Bois, y compris espagnolettes plates gonds à sceller arrêts de volets avec butées et tourniquet marseillais, toute la quincaillerie est zinguée bichromatée : antirouille. | ML | 391.8 |  | 0
81404ID00 |  | VOLETS PERSIENNES BOIS 160/215 |  |  |  | Volets Persiennes Américaines Bois, y compris espagnolettes plates gonds à sceller arrêts de volets avec butées et tourniquet marseillais, toute la quincaillerie est zinguée bichromatée : antirouille. | ML | 456 |  | 0
81404IF00 |  | VOLETS PERSIENNES BOIS 180/215 |  |  |  | Volets Persiennes Américaines Bois, y compris espagnolettes plates gonds à sceller arrêts de volets avec butées et tourniquet marseillais, toute la quincaillerie est zinguée bichromatée : antirouille. | ML | 527.2 |  | 0
81404IH00 |  | VOLETS PERSIENNES BOIS 200/215 |  |  |  | Volets Persiennes Américaines Bois, y compris espagnolettes plates gonds à sceller arrêts de volets avec butées et tourniquet marseillais, toute la quincaillerie est zinguée bichromatée : antirouille. | ML | 597.4 |  | 0
81404IJ00 |  | VOLETS PERSIENNES BOIS 220/215 |  |  |  | Volets Persiennes Américaines Bois, y compris espagnolettes plates gonds à sceller arrêts de volets avec butées et tourniquet marseillais, toute la quincaillerie est zinguée bichromatée : antirouille. | ML | 669.9 |  | 0
81404IL00 |  | VOLETS PERSIENNES BOIS 240/215 |  |  |  | Volets Persiennes Américaines Bois, y compris espagnolettes plates gonds à sceller arrêts de volets avec butées et tourniquet marseillais, toute la quincaillerie est zinguée bichromatée : antirouille. | ML | 691.5 |  | 0
81404IN00 |  | VOLETS PERSIENNES BOIS 260/215 |  |  |  | Volets Persiennes Américaines Bois, y compris espagnolettes plates gonds à sceller arrêts de volets avec butées et tourniquet marseillais, toute la quincaillerie est zinguée bichromatée : antirouille. | ML | 717.1 |  | 0
81404IP00 |  | VOLETS PERSIENNES BOIS 280/215 |  |  |  | Volets Persiennes Américaines Bois, y compris espagnolettes plates gonds à sceller arrêts de volets avec butées et tourniquet marseillais, toute la quincaillerie est zinguée bichromatée : antirouille. | ML | 753.4 |  | 0
81404IR00 |  | VOLETS PERSIENNES BOIS 300/215 |  |  |  | Volets Persiennes Américaines Bois, y compris espagnolettes plates gonds à sceller arrêts de volets avec butées et tourniquet marseillais, toute la quincaillerie est zinguée bichromatée : antirouille. | ML | 787.7 |  | 0
Rupture : |  | 06 | PERSIENNES PVC
814061100 |  | VOLETS PERSIENNES AMERICAINES PVC 0.40 x 0.45 |  |  |  | Y compris espagnolettes plates gonds à sceller arrêts de volets avec butées et tourniquet marseillais, toute la quincaillerie est zinguée bichromatée : antirouille. | ML | 77.8 |  | 0
814063100 |  | VOLETS PERSIENNES AMERICAINES PVC 0.40 x 0.65 |  |  |  | Y compris espagnolettes plates gonds à sceller arrêts de volets avec butées et tourniquet marseillais, toute la quincaillerie est zinguée bichromatée : antirouille. | ML | 84.1 |  | 0
814063300 |  | VOLETS PERSIENNES AMERICAINES PVC 0.60 x 0.65 |  |  |  | Y compris espagnolettes plates gonds à sceller arrêts de volets avec butées et tourniquet marseillais, toute la quincaillerie est zinguée bichromatée : antirouille. | ML | 92.4 |  | 0
814064100 |  | VOLETS PERSIENNES AMERICAINES PVC 0.40 x 0.75 |  |  |  | Y compris espagnolettes plates gonds à sceller arrêts de volets avec butées et tourniquet marseillais, toute la quincaillerie est zinguée bichromatée : antirouille. | ML | 90.5 |  | 0
814064200 |  | VOLETS PERSIENNES AMERICAINES PVC 0.50 x 0.75 |  |  |  | Y compris espagnolettes plates gonds à sceller arrêts de volets avec butées et tourniquet marseillais, toute la quincaillerie est zinguée bichromatée : antirouille. | ML | 96.8 |  | 0
814064300 |  | VOLETS PERSIENNES AMERICAINES PVC 0.60 x 0.75 |  |  |  | Y compris espagnolettes plates gonds à sceller arrêts de volets avec butées et tourniquet marseillais, toute la quincaillerie est zinguée bichromatée : antirouille. | ML | 103.6 |  | 0
814064500 |  | VOLETS PERSIENNES AMERICAINES PVC 0.80 x 0.75 |  |  |  | Y compris espagnolettes plates gonds à sceller arrêts de volets avec butées et tourniquet marseillais, toute la quincaillerie est zinguée bichromatée : antirouille. | ML | 120.3 |  | 0
814064700 |  | VOLETS PERSIENNES AMERICAINES PVC 1.00 x 0.75 |  |  |  | Y compris espagnolettes plates gonds à sceller arrêts de volets avec butées et tourniquet marseillais, toute la quincaillerie est zinguée bichromatée : antirouille. | ML | 121.3 |  | 0
814064900 |  | VOLETS PERSIENNES AMERICAINES PVC 1.20 x 0.75 |  |  |  | Y compris espagnolettes plates gonds à sceller arrêts de volets avec butées et tourniquet marseillais, toute la quincaillerie est zinguée bichromatée : antirouille. | ML | 122.3 |  | 0
814064B00 |  | VOLETS PERSIENNES AMERICAINES PVC 1.40 x 0.75 |  |  |  | Y compris espagnolettes plates gonds à sceller arrêts de volets avec butées et tourniquet marseillais, toute la quincaillerie est zinguée bichromatée : antirouille. | ML | 127.4 |  | 0
814066300 |  | VOLETS PERSIENNES AMERICAINES PVC 0.60 x 0.95 |  |  |  | Y compris espagnolettes plates gonds à sceller arrêts de volets avec butées et tourniquet marseillais, toute la quincaillerie est zinguée bichromatée : antirouille. | ML | 119.8 |  | 0
814066500 |  | VOLETS PERSIENNES AMERICAINES PVC 0.80 x 0.95 |  |  |  | Y compris espagnolettes plates gonds à sceller arrêts de volets avec butées et tourniquet marseillais, toute la quincaillerie est zinguée bichromatée : antirouille. | ML | 121.1 |  | 0
814066700 |  | VOLETS PERSIENNES AMERICAINES PVC 1.00 x 0.95 |  |  |  | Y compris espagnolettes plates gonds à sceller arrêts de volets avec butées et tourniquet marseillais, toute la quincaillerie est zinguée bichromatée : antirouille. | ML | 122.2 |  | 0
814066900 |  | VOLETS PERSIENNES AMERICAINES PVC 1.20 x 0.95 |  |  |  | Y compris espagnolettes plates gonds à sceller arrêts de volets avec butées et tourniquet marseillais, toute la quincaillerie est zinguée bichromatée : antirouille. | ML | 123.3 |  | 0
814066B00 |  | VOLETS PERSIENNES AMERICAINES PVC 1.40 x 0.95 |  |  |  | Y compris espagnolettes plates gonds à sceller arrêts de volets avec butées et tourniquet marseillais, toute la quincaillerie est zinguée bichromatée : antirouille. | ML | 132.5 |  | 0
814067300 |  | VOLETS PERSIENNES AMERICAINES PVC 0.60 x 1.05 |  |  |  | Y compris espagnolettes plates gonds à sceller arrêts de volets avec butées et tourniquet marseillais, toute la quincaillerie est zinguée bichromatée : antirouille. | ML | 112.1 |  | 0
814067500 |  | VOLETS PERSIENNES AMERICAINES PVC 0.80 x 1.05 |  |  |  | Y compris espagnolettes plates gonds à sceller arrêts de volets avec butées et tourniquet marseillais, toute la quincaillerie est zinguée bichromatée : antirouille. | ML | 122.3 |  | 0
814067600 |  | VOLETS PERSIENNES AMERICAINES PVC 0.90 x 1.05 |  |  |  | Y compris espagnolettes plates gonds à sceller arrêts de volets avec butées et tourniquet marseillais, toute la quincaillerie est zinguée bichromatée : antirouille. | ML | 123.3 |  | 0
814067700 |  | VOLETS PERSIENNES AMERICAINES PVC 1.00 x 1.05 |  |  |  | Y compris espagnolettes plates gonds à sceller arrêts de volets avec butées et tourniquet marseillais, toute la quincaillerie est zinguée bichromatée : antirouille. | ML | 123.8 |  | 0
814067900 |  | VOLETS PERSIENNES AMERICAINES PVC 1.20 x 1.05 |  |  |  | Y compris espagnolettes plates gonds à sceller arrêts de volets avec butées et tourniquet marseillais, toute la quincaillerie est zinguée bichromatée : antirouille. | ML | 124.6 |  | 0
814067B00 |  | VOLETS PERSIENNES AMERICAINES PVC 1.40 x 1.05 |  |  |  | Y compris espagnolettes plates gonds à sceller arrêts de volets avec butées et tourniquet marseillais, toute la quincaillerie est zinguée bichromatée : antirouille. | ML | 142.7 |  | 0
814068300 |  | VOLETS PERSIENNES AMERICAINES PVC 0.60 x 1.15 |  |  |  | Y compris espagnolettes plates gonds à sceller arrêts de volets avec butées et tourniquet marseillais, toute la quincaillerie est zinguée bichromatée : antirouille. | ML | 117.2 |  | 0
814068500 |  | VOLETS PERSIENNES AMERICAINES PVC 0.80 x 1.15 |  |  |  | Y compris espagnolettes plates gonds à sceller arrêts de volets avec butées et tourniquet marseillais, toute la quincaillerie est zinguée bichromatée : antirouille. | ML | 124.4 |  | 0
814068600 |  | VOLETS PERSIENNES AMERICAINES PVC 0.90 x 1.15 |  |  |  | Y compris espagnolettes plates gonds à sceller arrêts de volets avec butées et tourniquet marseillais, toute la quincaillerie est zinguée bichromatée : antirouille. | ML | 132.5 |  | 0
814068700 |  | VOLETS PERSIENNES AMERICAINES PVC 1.00 x 1.15 |  |  |  | Y compris espagnolettes plates gonds à sceller arrêts de volets avec butées et tourniquet marseillais, toute la quincaillerie est zinguée bichromatée : antirouille. | ML | 145.4 |  | 0
814068900 |  | VOLETS PERSIENNES AMERICAINES PVC 1.20 x 1.15 |  |  |  | Y compris espagnolettes plates gonds à sceller arrêts de volets avec butées et tourniquet marseillais, toute la quincaillerie est zinguée bichromatée : antirouille. | ML | 146.9 |  | 0
814068B00 |  | VOLETS PERSIENNES AMERICAINES PVC 1.40 x 1.15 |  |  |  | Y compris espagnolettes plates gonds à sceller arrêts de volets avec butées et tourniquet marseillais, toute la quincaillerie est zinguée bichromatée : antirouille. | ML | 163.1 |  | 0
814068F00 |  | VOLETS PERSIENNES AMERICAINES PVC 1.80 x 1.15 |  |  |  | Y compris espagnolettes plates gonds à sceller arrêts de volets avec butées et tourniquet marseillais, toute la quincaillerie est zinguée bichromatée : antirouille. | ML | 198.7 |  | 0
814069500 |  | VOLETS PERSIENNES AMERICAINES PVC 0.80 x 1.25 |  |  |  | Y compris espagnolettes plates gonds à sceller arrêts de volets avec butées et tourniquet marseillais, toute la quincaillerie est zinguée bichromatée : antirouille. | ML | 137.6 |  | 0
814069600 |  | VOLETS PERSIENNES AMERICAINES PVC 0.90 x 1.25 |  |  |  | Y compris espagnolettes plates gonds à sceller arrêts de volets avec butées et tourniquet marseillais, toute la quincaillerie est zinguée bichromatée : antirouille. | ML | 146 |  | 0
814069700 |  | VOLETS PERSIENNES AMERICAINES PVC 1.00 x 1.25 |  |  |  | Y compris espagnolettes plates gonds à sceller arrêts de volets avec butées et tourniquet marseillais, toute la quincaillerie est zinguée bichromatée : antirouille. | ML | 147.9 |  | 0
814069800 |  | VOLETS PERSIENNES AMERICAINES PVC 1.10 x 1.25 |  |  |  | Y compris espagnolettes plates gonds à sceller arrêts de volets avec butées et tourniquet marseillais, toute la quincaillerie est zinguée bichromatée : antirouille. | ML | 148 |  | 0
814069900 |  | VOLETS PERSIENNES AMERICAINES PVC 1.20 x 1.25 |  |  |  | Y compris espagnolettes plates gonds à sceller arrêts de volets avec butées et tourniquet marseillais, toute la quincaillerie est zinguée bichromatée : antirouille. | ML | 149.9 |  | 0
814069B00 |  | VOLETS PERSIENNES AMERICAINES PVC 1.40 x 1.25 |  |  |  | Y compris espagnolettes plates gonds à sceller arrêts de volets avec butées et tourniquet marseillais, toute la quincaillerie est zinguée bichromatée : antirouille. | ML | 158 |  | 0
814069F00 |  | VOLETS PERSIENNES AMERICAINES PVC 1.80 x 1.25 |  |  |  | Y compris espagnolettes plates gonds à sceller arrêts de volets avec butées et tourniquet marseillais, toute la quincaillerie est zinguée bichromatée : antirouille. | ML | 193.6 |  | 0
81406A500 |  | VOLETS PERSIENNES AMERICAINES PVC 0.80 x 1.35 |  |  |  | Y compris espagnolettes plates gonds à sceller arrêts de volets avec butées et tourniquet marseillais, toute la quincaillerie est zinguée bichromatée : antirouille. | ML | 147.8 |  | 0
81406A600 |  | VOLETS PERSIENNES AMERICAINES PVC 0.90 x 1.35 |  |  |  | Y compris espagnolettes plates gonds à sceller arrêts de volets avec butées et tourniquet marseillais, toute la quincaillerie est zinguée bichromatée : antirouille. | ML | 149.8 |  | 0
81406A700 |  | VOLETS PERSIENNES AMERICAINES PVC 1.00 x 1.35 |  |  |  | Y compris espagnolettes plates gonds à sceller arrêts de volets avec butées et tourniquet marseillais, toute la quincaillerie est zinguée bichromatée : antirouille. | ML | 151.2 |  | 0
81406A800 |  | VOLETS PERSIENNES AMERICAINES PVC 1.10 x 1.35 |  |  |  | Y compris espagnolettes plates gonds à sceller arrêts de volets avec butées et tourniquet marseillais, toute la quincaillerie est zinguée bichromatée : antirouille. | ML | 152.5 |  | 0
81406A900 |  | VOLETS PERSIENNES AMERICAINES PVC 1.20 x 1.35 |  |  |  | Y compris espagnolettes plates gonds à sceller arrêts de volets avec butées et tourniquet marseillais, toute la quincaillerie est zinguée bichromatée : antirouille. | ML | 153.1 |  | 0
81406AB00 |  | VOLETS PERSIENNES AMERICAINES PVC 1.40 x 1.35 |  |  |  | Y compris espagnolettes plates gonds à sceller arrêts de volets avec butées et tourniquet marseillais, toute la quincaillerie est zinguée bichromatée : antirouille. | ML | 163.1 |  | 0
81406AF00 |  | VOLETS PERSIENNES AMERICAINES PVC 1.80 x 1.35 |  |  |  | Y compris espagnolettes plates gonds à sceller arrêts de volets avec butées et tourniquet marseillais, toute la quincaillerie est zinguée bichromatée : antirouille. | ML | 188.6 |  | 0
81406B700 |  | VOLETS PERSIENNES AMERICAINES PVC 1.00 x 1.45 |  |  |  | Y compris espagnolettes plates gonds à sceller arrêts de volets avec butées et tourniquet marseillais, toute la quincaillerie est zinguée bichromatée : antirouille. | ML | 154.8 |  | 0
81406B900 |  | VOLETS PERSIENNES AMERICAINES PVC 1.20 x 1.45 |  |  |  | Y compris espagnolettes plates gonds à sceller arrêts de volets avec butées et tourniquet marseillais, toute la quincaillerie est zinguée bichromatée : antirouille. | ML | 157.1 |  | 0
81406BB00 |  | VOLETS PERSIENNES AMERICAINES PVC 1.40 x 1.45 |  |  |  | Y compris espagnolettes plates gonds à sceller arrêts de volets avec butées et tourniquet marseillais, toute la quincaillerie est zinguée bichromatée : antirouille. | ML | 158.1 |  | 0
81406C700 |  | VOLETS PERSIENNES AMERICAINES PVC 1.00 x 1.55 |  |  |  | Y compris espagnolettes plates gonds à sceller arrêts de volets avec butées et tourniquet marseillais, toute la quincaillerie est zinguée bichromatée : antirouille. | ML | 159.6 |  | 0
81406C900 |  | VOLETS PERSIENNES AMERICAINES PVC 1.20 x 1.55 |  |  |  | Y compris espagnolettes plates gonds à sceller arrêts de volets avec butées et tourniquet marseillais, toute la quincaillerie est zinguée bichromatée : antirouille. | ML | 162.6 |  | 0
81406I500 |  | VOLETS PERSIENNES AMERICAINES PVC 0.80 x 2.15 |  |  |  | Y compris espagnolettes plates gonds à sceller arrêts de volets avec butées et tourniquet marseillais, toute la quincaillerie est zinguée bichromatée : antirouille. | ML | 157.2 |  | 0
81406I600 |  | VOLETS PERSIENNES AMERICAINES PVC 0.90 x 2.15 |  |  |  | Y compris espagnolettes plates gonds à sceller arrêts de volets avec butées et tourniquet marseillais, toute la quincaillerie est zinguée bichromatée : antirouille. | ML | 170.6 |  | 0
81406I700 |  | VOLETS PERSIENNES AMERICAINES PVC 1.00 x 2.15 |  |  |  | Y compris espagnolettes plates gonds à sceller arrêts de volets avec butées et tourniquet marseillais, toute la quincaillerie est zinguée bichromatée : antirouille. | ML | 189 |  | 0
81406I900 |  | VOLETS PERSIENNES AMERICAINES PVC 1.20 x 2.15 |  |  |  | Y compris espagnolettes plates gonds à sceller arrêts de volets avec butées et tourniquet marseillais, toute la quincaillerie est zinguée bichromatée : antirouille. | ML | 228.1 |  | 0
81406IB00 |  | VOLETS PERSIENNES AMERICAINES PVC 1.40 x 2.15 |  |  |  | Y compris espagnolettes plates gonds à sceller arrêts de volets avec butées et tourniquet marseillais, toute la quincaillerie est zinguée bichromatée : antirouille. | ML | 247.4 |  | 0
81406ID00 |  | VOLETS PERSIENNES AMERICAINES PVC 1.60 x 2.15 |  |  |  | Y compris espagnolettes plates gonds à sceller arrêts de volets avec butées et tourniquet marseillais, toute la quincaillerie est zinguée bichromatée : antirouille. | ML | 269.9 |  | 0
81406IF00 |  | VOLETS PERSIENNES AMERICAINES PVC 1.80 x 2.15 |  |  |  | Y compris espagnolettes plates gonds à sceller arrêts de volets avec butées et tourniquet marseillais, toute la quincaillerie est zinguée bichromatée : antirouille. | ML | 311 |  | 0
81406IH00 |  | VOLETS PERSIENNES AMERICAINES PVC 2.00 x 2.15 |  |  |  | Y compris espagnolettes plates gonds à sceller arrêts de volets avec butées et tourniquet marseillais, toute la quincaillerie est zinguée bichromatée : antirouille. | ML | 348.8 |  | 0
81406II00 |  | VOLETS PERSIENNES AMERICAINES PVC 2.10 x 2.15 |  |  |  | Y compris espagnolettes plates gonds à sceller arrêts de volets avec butées et tourniquet marseillais, toute la quincaillerie est zinguée bichromatée : antirouille. | ML | 366.9 |  | 0
81406IJ00 |  | VOLETS PERSIENNES AMERICAINES PVC 2.20 x 2.15 |  |  |  | Y compris espagnolettes plates gonds à sceller arrêts de volets avec butées et tourniquet marseillais, toute la quincaillerie est zinguée bichromatée : antirouille. | ML | 390.9 |  | 0
81406IL00 |  | VOLETS PERSIENNES AMERICAINES PVC 2.40 x 2.15 |  |  |  | Y compris espagnolettes plates gonds à sceller arrêts de volets avec butées et tourniquet marseillais, toute la quincaillerie est zinguée bichromatée : antirouille. | ML | 417.9 |  | 0
81406IN00 |  | VOLETS PERSIENNES AMERICAINES PVC 2.60 x 2.15 |  |  |  | Y compris espagnolettes plates gonds à sceller arrêts de volets avec butées et tourniquet marseillais, toute la quincaillerie est zinguée bichromatée : antirouille. | ML | 453.6 |  | 0
81406IP00 |  | VOLETS PERSIENNES AMERICAINES PVC 2.80 x 2.15 |  |  |  | Y compris espagnolettes plates gonds à sceller arrêts de volets avec butées et tourniquet marseillais, toute la quincaillerie est zinguée bichromatée : antirouille. | ML | 487.2 |  | 0
81406IR00 |  | VOLETS PERSIENNES AMERICAINES PVC 3.00 x 2.15 |  |  |  | Y compris espagnolettes plates gonds à sceller arrêts de volets avec butées et tourniquet marseillais, toute la quincaillerie est zinguée bichromatée : antirouille. | ML | 512.2 |  | 0
Rupture : |  | 08 | VOLETS ROULANTS
814081100 |  | VOLETS ROULANTS P.V.C 0.40 x 0.45 |  |  |  |  | ML | 107.1 |  | 0
814083100 |  | VOLETS ROULANTS P.V.C 0.40 x 0.65 |  |  |  |  | ML | 121.5 |  | 0
814083300 |  | VOLETS ROULANTS P.V.C 0.60 x 0.65 |  |  |  |  | ML | 131.6 |  | 0
814084100 |  | VOLETS ROULANTS P.V.C 0.40 x 0.75 |  |  |  |  | ML | 140.3 |  | 0
814084200 |  | VOLETS ROULANTS P.V.C 0.50 x 0.75 |  |  |  |  | ML | 147.8 |  | 0
814084300 |  | VOLETS ROULANTS P.V.C 0.60 x 0.75 |  |  |  |  | ML | 157.2 |  | 0
814084500 |  | VOLETS ROULANTS P.V.C 0.80 x 0.75 |  |  |  |  | ML | 171.2 |  | 0
814084900 |  | VOLETS ROULANTS P.V.C 1.20 x 0.75 |  |  |  |  | ML | 177.3 |  | 0
814084B00 |  | VOLETS ROULANTS P.V.C 1.40 x 0.75 |  |  |  |  | ML | 185.5 |  | 0
814086300 |  | VOLETS ROULANTS P.V.C 0.60 x 0.95 |  |  |  |  | ML | 170.5 |  | 0
814086500 |  | VOLETS ROULANTS P.V.C 0.80 x 0.95 |  |  |  |  | ML | 176 |  | 0
814086700 |  | VOLETS ROULANTS P.V.C 1.00 x 0.95 |  |  |  |  | ML | 177.1 |  | 0
814086900 |  | VOLETS ROULANTS P.V.C 1.20 x 0.95 |  |  |  |  | ML | 178.3 |  | 0
814086B00 |  | VOLETS ROULANTS P.V.C 1.40 x 0.95 |  |  |  |  | ML | 192.6 |  | 0
814087300 |  | VOLETS ROULANTS P.V.C 0.60 x 1.05 |  |  |  |  | ML | 163.1 |  | 0
814087500 |  | VOLETS ROULANTS P.V.C 0.80 x 1.05 |  |  |  |  | ML | 177.3 |  | 0
814087600 |  | VOLETS ROULANTS P.V.C 0.90 x 1.05 |  |  |  |  | ML | 178.4 |  | 0
814087700 |  | VOLETS ROULANTS P.V.C 1.00 x 1.05 |  |  |  |  | ML | 179.4 |  | 0
814087900 |  | VOLETS ROULANTS P.V.C 1.20 x 1.05 |  |  |  |  | ML | 180.8 |  | 0
814087B00 |  | VOLETS ROULANTS P.V.C 1.40 x 1.05 |  |  |  |  | ML | 195.7 |  | 0
814088300 |  | VOLETS ROULANTS P.V.C 0.60 x 1.15 |  |  |  |  | ML | 152.9 |  | 0
814088500 |  | VOLETS ROULANTS P.V.C 0.80 x 1.15 |  |  |  |  | ML | 180.9 |  | 0
814088600 |  | VOLETS ROULANTS P.V.C 0.90 x 1.15 |  |  |  |  | ML | 183.5 |  | 0
814088700 |  | VOLETS ROULANTS P.V.C 1.00 x 1.15 |  |  |  |  | ML | 189.9 |  | 0
814088900 |  | VOLETS ROULANTS P.V.C 1.20 x 1.15 |  |  |  |  | ML | 213.8 |  | 0
814088B00 |  | VOLETS ROULANTS P.V.C 1.40 x 1.15 |  |  |  |  | ML | 219.1 |  | 0
814088F00 |  | VOLETS ROULANTS P.V.C 1.80 x 1.15 |  |  |  |  | ML | 233.4 |  | 0
814089500 |  | VOLETS ROULANTS P.V.C 0.80 x 1.25 |  |  |  |  | ML | 203.8 |  | 0
814089600 |  | VOLETS ROULANTS P.V.C 0.90 x 1.25 |  |  |  |  | ML | 219.1 |  | 0
814089700 |  | VOLETS ROULANTS P.V.C 1.00 x 1.25 |  |  |  |  | ML | 222.3 |  | 0
814089800 |  | VOLETS ROULANTS P.V.C 1.10 x 1.25 |  |  |  |  | ML | 224.2 |  | 0
814089900 |  | VOLETS ROULANTS P.V.C 1.20 x 1.25 |  |  |  |  | ML | 228.1 |  | 0
814089B00 |  | VOLETS ROULANTS P.V.C 1.40 x 1.25 |  |  |  |  | ML | 244.6 |  | 0
814089F00 |  | VOLETS ROULANTS P.V.C 1.80 x 1.25 |  |  |  |  | ML | 267 |  | 0
81408A500 |  | VOLETS ROULANTS P.V.C 0.80 x 1.35 |  |  |  |  | ML | 224.2 |  | 0
81408A600 |  | VOLETS ROULANTS P.V.C 0.90 x 1.35 |  |  |  |  | ML | 229.3 |  | 0
81408A700 |  | VOLETS ROULANTS P.V.C 1.00 x 1.35 |  |  |  |  | ML | 236.2 |  | 0
81408A800 |  | VOLETS ROULANTS P.V.C 1.10 x 1.35 |  |  |  |  | ML | 241 |  | 0
81408A900 |  | VOLETS ROULANTS P.V.C 1.20 x 1.35 |  |  |  |  | ML | 247.4 |  | 0
81408AB00 |  | VOLETS ROULANTS P.V.C 1.40 x 1.35 |  |  |  |  | ML | 270.1 |  | 0
81408AF00 |  | VOLETS ROULANTS P.V.C 1.80 x 1.35 |  |  |  |  | ML | 282.3 |  | 0
81408B700 |  | VOLETS ROULANTS P.V.C 1.00 x 1.45 |  |  |  |  | ML | 249.3 |  | 0
81408B900 |  | VOLETS ROULANTS P.V.C 1.20 x 1.45 |  |  |  |  | ML | 251.1 |  | 0
81408BB00 |  | VOLETS ROULANTS P.V.C 1.40 x 1.45 |  |  |  |  | ML | 257.9 |  | 0
81408C700 |  | VOLETS ROULANTS P.V.C 1.00 x 1.55 |  |  |  |  | ML | 264.2 |  | 0
81408C900 |  | VOLETS ROULANTS P.V.C 1.20 x 1.55 |  |  |  |  | ML | 268.6 |  | 0
81408I500 |  | VOLETS ROULANTS P.V.C 0.80 x 2.15 |  |  |  |  | ML | 316.3 |  | 0
81408I600 |  | VOLETS ROULANTS P.V.C 0.90 x 2.15 |  |  |  |  | ML | 330.1 |  | 0
81408I700 |  | VOLETS ROULANTS P.V.C 1.00 x 2.15 |  |  |  |  | ML | 332.4 |  | 0
81408I900 |  | VOLETS ROULANTS P.V.C 1.20 x 2.15 |  |  |  |  | ML | 339 |  | 0
81408IB00 |  | VOLETS ROULANTS P.V.C 1.40 x 2.15 |  |  |  |  | ML | 340.4 |  | 0
81408ID00 |  | VOLETS ROULANTS P.V.C 1.60 x 2.15 |  |  |  |  | ML | 341.5 |  | 0
81408IF00 |  | VOLETS ROULANTS P.V.C 1.80 x 2.15 |  |  |  |  | ML | 342.6 |  | 0
81408IH00 |  | VOLETS ROULANTS P.V.C 2.00 x 2.15 |  |  |  |  | ML | 351.8 |  | 0
81408II00 |  | VOLETS ROULANTS P.V.C 2.10 x 2.15 |  |  |  |  | ML | 358.8 |  | 0
81408IJ00 |  | VOLETS ROULANTS P.V.C 2.20 x 2.15 |  |  |  |  | ML | 369.3 |  | 0
81408IL00 |  | VOLETS ROULANTS P.V.C 2.40 x 2.15 |  |  |  |  | ML | 393.4 |  | 0
81408IN00 |  | VOLETS ROULANTS P.V.C 2.60 x 2.15 |  |  |  |  | ML | 421.1 |  | 0
81408IP00 |  | VOLETS ROULANTS P.V.C 2.80 x 2.15 |  |  |  |  | ML | 449.6 |  | 0
81408IR00 |  | VOLETS ROULANTS P.V.C 3.00 x 2.15 |  |  |  |  | ML | 487.5 |  | 0
Rupture : |  | 0A | PORTE DE GARAGE METTALIQUE
8140A0500 |  | PORTE DE GARAGE METALLIQUE 2.00 x 2.20 |  |  |  | Basculante avec cylindre et clefs,pattes de fixation. Système de guidage avec rail et seuil métallique. (Portillon inclu). | ML | 333.5 |  | 0
8140A0600 |  | PORTE DE GARAGE METALLIQUE 2.00 x 2.25 |  |  |  | Basculante avec cylindre et clefs,pattes de fixation. Système de guidage avec rail et seuil métallique. (Portillon inclu). | ML | 335.3 |  | 0
8140A1000 |  | PORTE DE GARAGE METALLIQUE 2.00 x 2.40 |  |  |  | Basculante avec cylindre et clefs,pattes de fixation. Système de guidage avec rail et seuil métallique. (Portillon inclu). | ML | 372.8 |  | 0
8140A4500 |  | PORTE DE GARAGE METALLIQUE 2.10 x 2.50 |  |  |  | Basculante avec cylindre et clefs,pattes de fixation. Système de guidage avec rail et seuil métallique. (Portillon inclu). | ML | 489.2 |  | 0
8140A5500 |  | PORTE DE GARAGE METALLIQUE 2.10 x 3.00 |  |  |  | Basculante avec cylindre et clefs,pattes de fixation. Système de guidage avec rail et seuil métallique. (Portillon inclu). | ML | 563.6 |  | 0
8140A7000 |  | PORTE DE GARAGE 4 VANT. BOIS.2.00 x 2.40 |  |  |  | Ouvrant à la Française avec barillets et pattes de fixation type. | ML | 555.7 |  | 0
Rupture : |  | 0B | PORTE DE GARAGE BOIS
8140B0600 |  | PORTE BASCULANTE BOIS 200 x 225. |  |  |  |  | ML | 396 |  | 0
8140B1000 |  | PORTE BASCULANTE BOIS 200 x 240. |  |  |  |  | ML | 404 |  | 0
8140B5500 |  | PORTE BASCULANTE BOIS 200 x 300. |  |  |  |  | ML | 565.7 |  | 0
Rupture : |  | 0C | DIVERS
8140C1000 |  | P.V. MOTORISATION PORTE BASCULANTE |  |  |  |  | ML | 346 |  | 0
8140C2000 |  | P.V. MOTORISATION PORTE SECTIONNELLE |  |  |  |  | ML | 396.8 |  | 0
Rupture : |  | 0E | PORTE D'ENTREE BOIS EXOTIQUE
8140EI600 |  | PORTE D'ENTREE BOIS EXOTIQUE 0.90 x 2.15 |  |  |  | Comprenant une porte de 90 cm de Largeur pleine en bois exotique avec relief faç. panneaux plate bande à saillies hexagonnale Occulus "demi lune" vitrage jaune antique. Ferrage 4 fiches rég. serrure de sécurité 3 pts et cylindre 5 pistons y compris quincaillerie aluminium anodisé tapée pour doub. de 110 mm. | ML | 969.4 |  | 0
8140EIA00 |  | PORTE D'ENTREE BOIS EXOTIQUE 1.30 x 2.15 |  |  |  | Comprenant une porte de 90 cm de Largeur pleine en bois exotique avec relief faç. panneaux plate bande à saillies hexagonnale Occulus "demi lune" vitrage jaune antique. Ferrage 4 fiches rég. serrure de sécurité 3 pts et cylindre 5 pistons y compris quincaillerie aluminium anodisé tapée pour doub. de 110 mm. | ML | 1470.5 |  | 0
Rupture : |  | 0F | PORTE D'ENTREE BOIS EXOTIQUE CINTRE
8140FI600 |  | PORTE D'ENTREE BOIS EXO.CINT. 0.90x2.15 |  |  |  | Comprenant une porte de 90 cm de Largeur pleine en bois exotique avec relief faç. panneaux plate bande à saillies hexagonnale Occulus "demi lune" vitrage jaune antique. Ferrage 4 fiches rég. serrure de sécurité 3 pts et cylindre 5 pistons y c. quincail alu anodisé pour lin- anodisé tapée pour doub. de 110 mm. | ML | 997.7 |  | 0
8140FIA00 |  | PORTE D'ENTREE BOIS EXO.CINT. 1.30x2.15 |  |  |  | Comprenant une porte de 90 cm de Largeur pleine en bois exotique avec relief faç. panneaux plate bande à saillies hexagonnale Occulus "demi lune" vitrage jaune antique. Ferrage 4 fiches rég. serrure de sécurité 3 pts et cylindre 5 pistons y c. quincail alu anodisé pour lin- anodisé tapée pour doub. de 110 mm. | ML | 1653.1 |  | 0
Rupture : |  | 0G | PORTES ENTREE GRAND JOUR + GRILLE
8140GI600 |  | PORTE D'ENTREE BOIS GRAND JOUR 215 x 90 |  |  |  | Compris grille de défense. | ML | 947.8 |  | 0
8140GIA00 |  | PORTE D'ENTREE BOIS GRAND JOUR 215 x 130 |  |  |  | Compris grille de défense. | ML | 1223 |  | 0
Rupture : |  | 0H | PORTES ENTREE GRAND JOUR CINTRE + GRILLE
8140HI600 |  | PORTE D'ENTREE BOIS G/J CINTRE 215 x 90 |  |  |  | Compris grille de défense. | ML | 1029.4 |  | 0
Rupture : |  | 0I | PORTE ENTREE PVC
8140II600 |  | PORTE D'ENTREE PVC BLANC G/D 215 x 90 sur Piéce chauffée |  |  |  | Compris grille. | ML | 508.6 |  | 0
8140IIA00 |  | PORTE D'ENTREE PVC BLANC G/D 215 x 130 sur Pièce chauffée |  |  |  | Compris grille. | ML | 968.2 |  | 0
Rupture : |  | 0K | PORTE ENTREE ACIER LAQUE
8140KI600 |  | PORTE D'ENTREE ACIER LAQUE G/D 215 x 90 |  |  |  | Compris grille. | ML | 917.3 |  | 0
8140KIA00 |  | PORTE D'ENTREE ACIER LAQUE G/D 215 x 130 |  |  |  | Compris grille. | ML | 1019.2 |  | 0
Rupture : |  | 0L | PORTE ENTREE ALU LAQUE
8140LI600 |  | PORTE D'ENTREE ALU LAQUE G/D 215 x 90 |  |  |  | Compris grille. | ML | 1070.2 |  | 0
8140LIA00 |  | PORTE D'ENTREE ALU LAQUE G/D 215 x 130 |  |  |  | Compris grille. | ML | 1223 |  | 0
Rupture : |  | 0O | PORTE DE SERVICE PVC
8140OH500 |  | PORTE SERVICE PVC PLEINE 0.80 x 2.05 |  |  |  | Dormant section 40/51 avec seuil alu. Serrure de sécurité 3 points et barillé. | ML | 316 |  | 0
8140OH600 |  | PORTE SERVICE PVC PLEINE 0.90 x 2.05 |  |  |  | Dormant section 40/51 avec seuil alu. Serrure de sécurité 3 points et barillé. | ML | 336.3 |  | 0
8140OI500 |  | PORTE SERVICE PVC PLEINE 0.80 x 2.15 |  |  |  | Dormant section 40/51 avec seuil alu. Serrure de sécurité 3 points et barillé. | ML | 366.9 |  | 0
8140OI600 |  | PORTE SERVICE PVC PLEINE 0.90 x 2.15 |  |  |  | Dormant section 40/51 avec seuil alu. Serrure de sécurité 3 points et barillé. | ML | 377.1 |  | 0
Rupture : |  | 0P | PORTE DE SERVICE SAPIN
8140PH500 |  | PORTE SERVICE SAPIN PLEINE 0.80 x 2.05 |  |  |  | En sapin traité ,dormant section 40/51 avec seuil alu. en partie basse ouvrant constitué par encadrement et remplissage par panneaux 21 mm ctbx ou équivalent serrure de sécurité 3 points et barille 5 pistons sans tapées. Sans tapées de doublage. | ML | 242.2 |  | 0
8140PH600 |  | PORTE SERVICE SAPIN PLEINE 0.90 x 2.05 |  |  |  | En sapin traité ,dormant section 40/51 avec seuil alu. en partie basse ouvrant constitué par encadrement et remplissage par panneaux 21 mm ctbx ou équivalent serrure de sécurité 3 points et barille 5 pistons sans tapées. Sans tapées de doublage. | ML | 269.9 |  | 0
8140PI500 |  | PORTE SERVICE SAPIN PLEINE 0.80 x 2.15 |  |  |  | En sapin traité ,dormant section 40/51 avec seuil alu. en partie basse ouvrant constitué par encadrement et remplissage par panneaux 21 mm ctbx ou équivalent serrure de sécurité 3 points et barille 5 pistons sans tapées. Sans tapées de doublage. | ML | 251.4 |  | 0
8140PI600 |  | PORTE SERVICE SAPIN PLEINE 0.90 x 2.15 |  |  |  | En sapin traité ,dormant section 40/51 avec seuil alu. en partie basse ouvrant constitué par encadrement et remplissage par panneaux 21 mm ctbx ou équivalent serrure de sécurité 3 points et barille 5 pistons sans tapées. Sans tapées de doublage. | ML | 287.5 |  | 0
Rupture : |  | ZZ | Valeur lot FERMETURES
814ZZZZ00 |  | FERMETURES |  |  |  |  | UV | 1 |  | 0
Lot : | 815 | MENUISERIES INTERIEURES
Rupture : |  | 00 | GENERALITE / DTU
815000500 |  | RAPPEL DES PRINCIPAUX DTU CONCERNES |  |  |  | DTU 36.1 Menuiseries bois DTU 39.1 Vitrerie DTU 31.1 Charpente et escalier bois DTU 51.3 Plancher bois et en panneaux dérivés du bois. |  | 0 |  | 0
815001000 |  | Les portes de communications intérieures seront recoupées à 20 mm du sol fini |  |  |  | afin de permettre la libre circulation de l'air entre les pièces. |  | 0 |  | 0
Rupture : |  | 01 | BLOC PORTE ISOGYL
815010500 |  | B.P ISOGYL PREPEINT 63 x 204 |  |  |  | Fourniture et pose, avec huisserie sapin et porte de 40 mm d'épaisseur, serrure à clef ou à condamnation suivant localisation. | ML | 66.8 |  | 0
815011000 |  | B.P ISOGYL PREPEINT 73 x 204 |  |  |  | Fourniture et pose, avec huisserie sapin et porte de 40 mm d'épaisseur, serrure à clef ou à condamnation suivant localisation. | ML | 159.7 |  | 0
815012000 |  | B.P ISOGYL PREPEINT 83 x 204 |  |  |  | Fourniture et pose, avec huisserie sapin et porte de 40 mm d'épaisseur, serrure à clef ou à condamnation suivant localisation. | ML | 244.2 |  | 0
815013000 |  | B.P ISOGYL PREPEINT 126 x 204 |  |  |  | Fourniture et pose, avec huisserie sapin et porte de 40 mm d'épaisseur, serrure à clef ou à condamnation suivant localisation. | ML | 162.9 |  | 0
815016000 |  | B.P ISOGYL VITREE 1.26 x 2.04 |  |  |  | Prépeint non compris fourniture des vitres. Fourniture et pose, huisserie sapin et porte de 40 mm d'épaisseur, serrure à clef. | ML | 155.7 |  | 0
Rupture : |  | 02 | BLOC PORTE ISOPLANE
815020500 |  | B.P ISOPLANE PREPEINT 63/204 |  |  |  | Fourniture et pose bloc porte prépeint avec huisserie sapin et porte de 40 mm d'épaisseur, serrure avec clef ou à condamnation suivant plan. A recouvrement. | ML | 297.7 |  | 0
815021000 |  | B.P ISOPLANE PREPEINT 73/204 |  |  |  | Fourniture et pose bloc porte prépeint avec huisserie sapin et porte de 40 mm d'épaisseur, serrure avec clef ou à condamnation suivant plan. A recouvrement. | ML | 520.8 |  | 0
815022000 |  | B.P ISOPLANE PREPEINT 83/204 |  |  |  | Fourniture et pose bloc porte prépeint avec huisserie sapin et porte de 40 mm d'épaisseur, serrure avec clef. A recouvrement. | ML | 213.9 |  | 0
815023000 |  | B.P ISOPLANE PREPEINT 126/204 |  |  |  | Fourniture et pose bloc porte prépeint avec huisserie sapin et porte de 40 mm d'épaisseur, serrure avec clef. A recouvrement. | ML | 403.7 |  | 0
Rupture : |  | 03 | BLOC PORTE SAPIN
815030500 |  | BLOC PORTE SAPIN 0.63 x 2.04 |  |  |  | Bloc porte boiserie pleine, serrure à clef ou à condamnation suivant plan. | ML | 162.6 |  | 0
815031000 |  | BLOC PORTE SAPIN 0.73 x 2.04 |  |  |  | Bloc porte boiserie pleine, serrure à clef ou à condamnation suivant plan. | ML | 618.7 |  | 0
815032000 |  | BLOC PORTE SAPIN 0.83 x 2.04 |  |  |  | Bloc porte boiserie pleine, serrure à clef. | ML | 913.3 |  | 0
815033000 |  | BLOC PORTE SAPIN 1.26 x 2.04 |  |  |  | Bloc porte boiserie pleine, serrure à clef. | ML | 359.1 |  | 0
815034000 |  | BLOC-PORTE SAPIN A PETIT BOIS ET TRAVERSE GALBEE 204 x 146 |  |  |  |  | ML | 355.8 |  | 0
815036000 |  | BLOC PORTE SAPIN VITRE 1.26 x 2.04 |  |  |  | Boiserie à vitrer non compris fourniture et pose de vitres, serrure à clef. | ML | 444.5 |  | 0
Rupture : |  | 04 | BLOCS PORTES POST FORMES
815040500 |  | BLOC PORTE POST FORME 0.63 x 2.04 |  |  |  | Bloc porte boiserie pleine, serrure à condamnation ou clef suivant plan. | ML | 427.5 |  | 0
815041000 |  | BLOC PORTE POST FORME 0.73 x 2.04 |  |  |  | Bloc porte boiserie pleine, serrure à condamnation ou clef suivant plan. | ML | 461.7 |  | 0
815042000 |  | BLOC PORTE POST FORME 0.83 x 2.04 |  |  |  | Bloc porte boiserie pleine, serrure à clef. | ML | 495.8 |  | 0
815043000 |  | BLOC PORTE POST FORME 1.26 x 2.04 |  |  |  | Bloc porte boiserie pleine, serrure à clef. | ML | 529.4 |  | 0
815044000 |  | BLOC PORTE POST FORME 1.46 x 2.04 |  |  |  | Bloc porte boiserie pleine, serrure à clef. | ML | 603.4 |  | 0
Rupture : |  | 05 | BLOC PORTE FRAMIRE
815050500 |  | BLOC PORTE FRAMIRE PLEIN 0.63 x 2.04 |  |  |  | Bloc porte boiserie pleine, serrure à condamnation ou clef suivant plan. | ML | 213.8 |  | 0
815051000 |  | BLOC PORTE FRAMIRE PLEIN 0.73 x 2.04 |  |  |  | Bloc porte boiserie pleine, serrure à condamnation ou clef suivant plan. | ML | 368.6 |  | 0
815052000 |  | BLOC PORTE FRAMIRE PLEIN 0.83 x 2.04 |  |  |  | Bloc porte boiserie pleine, serrure à clef. | ML | 621.6 |  | 0
815053000 |  | BLOC PORTE FRAMIRE PLEIN 1.26 x 2.04 |  |  |  | Bloc porte boiserie pleine, serrure à clef. | ML | 359.2 |  | 0
815054000 |  | BLOC PORTE FRAMIRE PLEIN 1.46 x 2.04 |  |  |  | Bloc porte boiserie pleine, serrure à clef. | ML | 511.6 |  | 0
815056000 |  | BLOC PORTE FRAMIRE VITRE 1.26 x 2.04 |  |  |  | Bloc porte boiserie vitrée, non compris fourniture et pose de vitres, serrure à clef. | ML | 427.5 |  | 0
Rupture : |  | 06 | BLOCS PORTES COULISSANTS
815060500 |  | BLOC PORTE COULISSANT INTEGRE 60 X 204 |  |  |  |  | ML | 115 |  | 0
815061000 |  | BLOC PORTE COULISSANT INTEGRE 70 X 204 |  |  |  |  | ML | 119.2 |  | 0
815061500 |  | BLOC PORTE COULISSANT INTEGRE 80 X 204 |  |  |  |  | ML | 127.4 |  | 0
815062000 |  | BLOC PORTE COULISSANT INTEGRE 90 X 204 |  |  |  |  | ML | 127.4 |  | 0
815062500 |  | BLOC PORTE COULISSANT INTEGRE 100 X 204 |  |  |  |  | ML | 132.5 |  | 0
815063000 |  | BLOC PORTE COULISSANT INTEGRE 110 X 204 |  |  |  |  | ML | 142.7 |  | 0
815063500 |  | BLOC PORTE COULISSANT INTEGRE 120 X 204 |  |  |  |  | ML | 152.9 |  | 0
815064500 |  | BLOC PORTE COULISSANT INTEGRE 140 X 204 |  |  |  |  | ML | 173.3 |  | 0
815065500 |  | BLOC PORTE COULISSANT INTEGRE 160 X 204 |  |  |  |  | ML | 193.6 |  | 0
815066500 |  | BLOC PORTE COULISSANT INTEGRE 180 X 204 |  |  |  |  | ML | 214 |  | 0
815067500 |  | BLOC PORTE COULISSANT INTEGRE 200 X 204 |  |  |  |  | ML | 234.4 |  | 0
815068500 |  | BLOC PORTE COULISSANT INTEGRE 220 X 204 |  |  |  |  | ML | 254.8 |  | 0
Rupture : |  | 07 | BLOC PORTE SERRURE 3 POINTS
815070500 |  | BLOC PORTE ISOLANT SERRURE 3 POINTS |  |  |  | Pour communication entre la maison et un garage accolé ou entre le sous-sol et le rez de chaussée. Compris quincaillerie, ajustage et toutes sujetions de fourniture et de pose. | ML | 240.5 |  | 0
Rupture : |  | 08 | DIVERS MENUISERIE INTERIEUR
815081000 |  | HUISSERIE POUR BAIE LIBRE, en sapin du Nord, COMPRIS FIXATION. |  |  |  |  | TI | 193 |  | 0
815081500 |  | HUISSERIE POUR BAIE LIBRE EN BOIS EXOTIQUE COMPRIS FIXATION. |  |  |  |  | TI | 2.7 |  | 0
815083000 |  | FOURNITURE CHAMP PLAT SAPIN 6/30 |  |  |  |  | TI | 2.1 |  | 0
815083500 |  | FOURNITURE DE 1/4 DE ROND SAPIN |  |  |  |  | TI | 2 |  | 0
815084500 |  | LAMBRIS PINS DES LANDES POUR POSE EN INTERIEUR. |  |  |  |  | M2 | 36.5 |  | 0
815085000 |  | PLINTHES BOIS 10 x 110 |  |  |  |  | TI | 4.8 |  | 0
815085500 |  | PARQUET PANNEAUX DE PARTICULES ép. 22 mm RAINURES ET LANGUETTES. |  |  |  |  | M2 | 39.4 |  | 0
815086000 |  | PARQUET MOSAIQUE COLLE EN CHENE |  |  |  | Choix A2 , épaisseur 8 mm, compris ponçage et vitrification. | M2 | 58.8 |  | 0
815087000 |  | TRAPPE D'ACCES AU COMBLE. |  |  |  |  | ML | 29.3 |  | 0
815087500 |  | TRAPPE DE VISITE COMBLES 70 x 70 |  |  |  | En panneau de particule de 20 mm, sur cadre sapin. | ML | 79.3 |  | 0
815088000 |  | TRAPPE DE VISITE COMBLE 130 x 70 |  |  |  | En panneau de particule de 20 mm, sur cadre sapin, dimension 130 x 70. | ML | 46.3 |  | 0
815088500 |  | COFFRE EN PANNEAU DE PARTICULE |  |  |  | Pour évacuations VMC ou EU, en panneaux de particule ou contreplaqué fixés avec vis cuvettes sur bati bois tendre scellé dans cloisons ou murs. Isolation par laine de verre à l'intérieur du coffre. | TI | 47.8 |  | 0
815089000 |  | COFFRE DE VOLETS ROULANTS |  |  |  | En panneaux de particules ou contreplaqué fixés avec vis cuvettes sur bati bois tendre scellé dans murs ou cloisons. Isolation intérieures et en about par polyuréthanne 40 mm. | TI | 56.9 |  | 0
Rupture : |  | 0D | PLACARD KZ PARISIEN
8150D3000 |  | PLACARD KZ PARISIENNE 91,5/205 |  |  |  | Fourniture et pose façade placards type Kazed avec une paire de cache-joint . | ML | 657.7 |  | 0
8150D4000 |  | PLACARD KZ PARISIENNE 107/205 |  |  |  | Fourniture et pose façade placards type Kazed avec une paire de cache-joint . | ML | 1093.2 |  | 0
8150D5000 |  | PLACARD KZ PARISIENNE 122/205 |  |  |  | Fourniture et pose façade placards type Kazed avec une paire de cache-joint . | ML | 265 |  | 0
8150D6000 |  | PLACARD KZ PARISIENNE 183/205 |  |  |  | Fourniture et pose façade placards type Kazed avec une paire de cache-joint . | ML | 307.9 |  | 0
Rupture : |  | 0F | ENSEMBLE PLACARD TYPE SOGAL
8150F9500 |  | ENSEMBLE PLACARD TYPE "SOGAL" 260 x 91.5 |  |  |  |  | ML | 107 |  | 0
8150FA000 |  | ENSEMBLE PLACARD TYPE "SOGAL" 260 x 120 |  |  |  |  | ML | 122.3 |  | 0
8150FA500 |  | ENSEMBLE PLACARD TYPE "SOGAL" 260 x 140 |  |  |  |  | ML | 147.8 |  | 0
8150FB000 |  | ENSEMBLE PLACARD TYPE "SOGAL" 260 x 160 |  |  |  |  | ML | 172.2 |  | 0
8150FB500 |  | ENSEMBLE PLACARD TYPE "SOGAL" 260 x 180 |  |  |  |  | ML | 181.4 |  | 0
8150FC000 |  | ENSEMBLE PLACARD TYPE "SOGAL" 260 x 200 |  |  |  |  | ML | 201.8 |  | 0
8150FC500 |  | ENSEMBLE PLACARD TYPE "SOGAL" 260 x 220 |  |  |  |  | ML | 221.2 |  | 0
8150FD000 |  | ENSEMBLE PLACARD TYPE "SOGAL" 260 x 241 |  |  |  |  | ML | 244.6 |  | 0
8150FD500 |  | ENSEMBLE PLACARD TYPE "SOGAL" 260 x 260 |  |  |  |  | ML | 259.9 |  | 0
8150FE000 |  | ENSEMBLE PLACARD TYPE "SOGAL" 260 x 280 |  |  |  |  | ML | 280.3 |  | 0
8150FE500 |  | ENSEMBLE PLACARD TYPE "SOGAL" 260 x 300 |  |  |  |  | ML | 300.7 |  | 0
8150FF000 |  | ENSEMBLE PLACARD TYPE "SOGAL" 260 x 320 |  |  |  |  | ML | 321 |  | 0
8150FF500 |  | ENSEMBLE PLACARD TYPE "SOGAL" 260 x 340 |  |  |  |  | ML | 341.4 |  | 0
8150FG000 |  | ENSEMBLE PLACARD TYPE "SOGAL" 260x361.5 |  |  |  |  | ML | 356.7 |  | 0
8150FG500 |  | ENSEMBLE PLACARD TYPE "SOGAL" 260 x 380 |  |  |  |  | ML | 377.1 |  | 0
8150FH000 |  | ENSEMBLE PLACARD TYPE "SOGAL" 260 x 400 |  |  |  |  | ML | 397.5 |  | 0
Rupture : |  | 0P | DIVERS
8150P1000 |  | BEQUILLE ALUMINIUM ANODISE+CONDAMNATION |  |  |  |  | ML | 5.4 |  | 0
8150P1500 |  | BEQUILLE ALUMINIUM ANONISE + SERRURE A 1/2 TOUR. |  |  |  |  | ML | 5.4 |  | 0
8150P2000 |  | BEQUILLE ALU. ANONISE + SERRURE SURETE |  |  |  |  | ML | 5 |  | 0
8150P2500 |  | LOQUET ALU. ANONISE / PORTE COULISSANTE |  |  |  |  | ML | 10.1 |  | 0
Rupture : |  | ZZ | Valeur lot MENUISERIES INTERIEURES
815ZZZZ00 |  | MENUISERIES INTERIEURES |  |  |  |  | UV | 1 |  | 0
Lot : | 816 | ISOLATION
Rupture : |  | 00 | GENERALITE / DTU
816000500 |  | La fourniture et la mise en oeuvre des |  |  |  | matériaux isolants seront conformes aux avis techniques et aux recommandations du fabricant. |  | 0 |  | 0
Rupture : |  | 01 | LAINE DE VERRE PB
816011000 |  | PANNEAUX LAINE VERRE TYPE PB 75, |  |  |  | en panneaux standard semi-rigides de 135 x 60, avec parevapeur côté chauffé, compris colle et bandes adhésives. Cette isolation se poursuivra jusqu'à la la rencontre de l'isolation horizontale. | M2 | 13 |  | 0
816012000 |  | PANNEAUX LAINE VERRE TYPE PB 100 |  |  |  | En panneaux standard semi-rigides de 135 x 60, avec parevapeur côté chauffé,compris colle et bandes adhésives. Cette isolation se poursuivra jusqu'à la rencontre de l'isolation horizontale. | M2 | 17.5 |  | 0
816013000 |  | PANNEAUX LAINE VERRE TYPE PB 140 |  |  |  | En panneaux standard semi-rigides de 135 x 60, avec parevapeur côté chauffé,compris colle et bandes adhésives. Cette isolation se poursuivra jusqu'à la rencontre de l'isolation horizontale. | M2 | 17.5 |  | 0
Rupture : |  | 02 | LAINE DE ROCHE
816022000 |  | LAINE DE ROCHE +P.V. 80 mm EN DOUBLAGE |  |  |  |  | M2 | 8.5 |  | 0
816023000 |  | LAINE DE ROCHE + P.V. 100 mm EN DOUBLAGE |  |  |  |  | M2 | 10.1 |  | 0
816025000 |  | LAINE DE ROCHE+ P.V. 160 mm EN PLAFOND |  |  |  |  | M2 | 14.6 |  | 0
816026000 |  | LAINE DE ROCHE + P.V. 180 mm EN PLAFOND |  |  |  |  | M2 | 18.3 |  | 0
816026500 |  | LAINE DE ROCHE + P.V. 200 mm EN PLAFOND |  |  |  |  | M2 | 21.8 |  | 0
816028000 |  | LAINE DE ROCHE + P.V. 160 mm EN RAMPANT |  |  |  |  | M2 | 12.9 |  | 0
816028500 |  | LAINE DE ROCHE + P.V. 180 mm EN RAMPANT |  |  |  |  | M2 | 14.3 |  | 0
816029000 |  | LAINE DE ROCHE + P.V. 200 mm EN RAMPANT |  |  |  |  | M2 | 17.1 |  | 0
Rupture : |  | 04 | ROLISOL
816041000 |  | ROULEAUX TYPE ROLISOL 90 mm AGRAFES |  |  |  | sur contre chevronnage du charpentier, compris bandes adhésives. | M2 | 12.4 |  | 0
816042000 |  | ROULEAUX TYPE ROLISOL 100 mm AGRAFES |  |  |  | sur contre chevronnage du charpentier, compris bandes adhésives. | M2 | 10.3 |  | 0
Rupture : |  | 05 | LAINE DE VERRE IBR
816050500 |  | LAINE DE VERRE ISOVER IBR 80 mm Revetu Craft pour Plafond. |  |  |  |  | M2 | 6.2 |  | 0
816050600 |  | LAINE DE VERRE ISOVER IBR 100 mm Revetu Craft pour Plafond. |  |  |  |  | M2 | 6.2 |  | 0
816050700 |  | LAINE DE VERRE ISOVER IBR 140 mm Revetu Craft pour Plafond. |  |  |  |  | M2 | 6.2 |  | 0
816050800 |  | LAINE DE VERRE ISOVER IBR 160 mm Revetu Craft pour Plafond. |  |  |  |  | M2 | 6.2 |  | 0
816052000 |  | LAINE DE VERRE 2x100 DEROULEE EN PLAFOND |  |  |  |  | M2 | 11.2 |  | 0
816052500 |  | LAINE DE VERRE 2x100 EN RAMPANT |  |  |  | Agrafée sur contre chevronage. | M2 | 8.9 |  | 0
Rupture : |  | 07 | ISOLATION HORIZONTALE
816071000 |  | EFFISOL DE 30 mm SUR DALLE |  |  |  |  | M2 | 11.7 |  | 0
816071500 |  | EFFISOL DE 50 mm SUR DALLE R.D.C. |  |  |  |  | M2 | 12.4 |  | 0
Rupture : |  | 09 | ISOLATION SOUFLEE
816095000 |  | LAINE DE ROCHE SOUFFLEE 250mm en PLAFOND |  |  |  |  | M2 | 25.5 |  | 0
816096000 |  | LAINE DE ROCHE SOUFFLEE 270mm en PLAFOND |  |  |  |  | M2 | 30.6 |  | 0
Rupture : |  | ZZ | Valeur lot ISOLATION
816ZZZZ00 |  | ISOLATION |  |  |  |  | UV | 1 |  | 0
Lot : | 817 | PLATRERIE
Rupture : |  | 00 | GENERALITE / DTU
817000500 |  | RAPPEL DES PRINCIPAUX DTU CONCERNES |  |  |  | DTU 20.1 Parois, murs en maçonnerie. DTU 25.1 Enduits intérieurs en plâtre. DTU 25.222 Plafonds fixés (plaque de plâtre à enduire ou parement lisse). DTU 25.231 Plafonds suspendus en éléments de terre cuite. DTU 25.232 Pl. de plâtre suspendues. |  | 0 |  | 0
817001000 |  | L'entrepreneur sera responsable de |  |  |  | l'implantation et du tracé des cloisons. Il devra signaler avant montage toute anomalie d'implantation et d'équerrage. Il ne devra en aucun cas monter de cloisons devant une isolation de mauvaise qualité. |  | 0 |  | 0
817001500 |  | Toutes les cloisons seront montées sur bandes Phaltex, |  |  |  | lorsqu'elles seront établies sur un parquet bois, elles seront montées sur lisses en bois fixées sur le parquet. A prévoir au présent lot - pose de taligots fournis par le menuisier pour pose des plinthes bois. |  | 0 |  | 0
Rupture : |  | 01 | DOUBLAGE BRIQUE
817012000 |  | CLOISON DOUBLAGE BRIQUES DE 0.04 ép |  |  |  | hourdées au plâtre, enduites 1 face compris tendeurs et raidisseurs nécessaires. | M2 | 34 |  | 0
817012500 |  | CLOISON DOUBLAGE BRIQUES DE 0.05 ép |  |  |  | hourdées au plâtre, enduites 1 face compris tendeurs et raidisseurs nécessaires. | M2 | 38.7 |  | 0
817013000 |  | DOUBLAGE CARREAUX DE PLATRE DE 50 mm |  |  |  |  | M2 | 19.9 |  | 0
Rupture : |  | 02 | CLOISON BRIQUE
817020000 |  | CLOISON DISTRIBUTION BRIQUES 0.05 ép. |  |  |  | hourdées au plâtre, enduites 2 faces, compris tendeurs et raidisseurs nécessaires. | M2 | 34.7 |  | 0
817020500 |  | CLOISON DISTRIBUTION BRIQUES 0.07 ép. |  |  |  | hourdées au plâtre, enduites 2 faces, compris tendeurs et raidisseurs nécessaires. | M2 | 12.2 |  | 0
817021000 |  | CLOISON SANDWICH pour isolation |  |  |  | cage d'escalier, composée de 2 cloisons en briques de 4 enduites 1 face et d'un isolant type polystyrène de 0.05 ép. | M2 | 57.6 |  | 0
Rupture : |  | 03 | CLOISON CARREAUX DE PLATRE
817030500 |  | CLOISON CARRx PLATRE DISTRIB. 50 mm |  |  |  | Compris finition des joints, angles et raccords sur 2 faces. | M2 | 26.5 |  | 0
817030700 |  | CLOISON CARRx PLATRE DISTRIB. 60 mm |  |  |  | Compris finition des joints, angles et raccords sur 2 faces. | M2 | 27.5 |  | 0
817031000 |  | CLOISON CARRx PLATRE DISTRIB. 70 mm |  |  |  | Compris finition des joints, angles et raccords sur 2 faces. | M2 | 29.6 |  | 0
817031600 |  | CLOISON CARRx PLATRE DISTRIB. 100 mm |  |  |  | Compris finition des joints, angles et raccords sur 2 faces. | M2 | 35.7 |  | 0
817032000 |  | CLOISON SANDWICH POUR ISOLATION CAGE D'ESCALIER |  |  |  | composée de 2 cloisons en carreaux de plâtre enduites 1 face et d'un isolant type polystyrène de 0.05 ép | M2 | 54.4 |  | 0
Rupture : |  | 05 | ENDUIT PLATRE / ACCESSOIRES / HABILLAGE
817050500 |  | ENDUIT PLATRE SUR BRIQUES PLATRIERES |  |  |  |  | M2 | 13.3 |  | 0
817051000 |  | ENDUIT PLATRE SUR MURS ET BETONS, |  |  |  | Compris dégrossis. | M2 | 15.4 |  | 0
817051500 |  | ARETES PLASTIQUES AUX ANGLES SAILLANTS. |  |  |  |  | TI | 3.1 |  | 0
817052000 |  | HABILLAGE VELUX DE TOUTES DIMENSIONS |  |  |  | Compris toutes sujétions de fournitures et poses. | ML | 52 |  | 0
Rupture : |  | 06 | PLAFONDS
817060500 |  | PLAFOND DROIT BRIQUES SUSP. 0.03 Epaisseur. |  |  |  | Enduit plâtre, fixé par crochets galvanisés sur support bois, désolidarisé des maçonneries. | M2 | 32.5 |  | 0
817061500 |  | PLAFOND ENDUIT PLATRE |  |  |  | Compris dégrossis. | M2 | 16.8 |  | 0
817062000 |  | PLAFOND RAMPT BRIQUES SUSP. 0.03 ép |  |  |  | Enduit plâtre, fixé par crochets galvanisés sur support bois, désolidarisé des maçonneries. | M2 | 35.2 |  | 0
Rupture : |  | 07 | HABILLAGE / DIVERS
817070500 |  | HABILLAGE DE VELUX |  |  |  |  | ML | 64.2 |  | 0
817071000 |  | HABILLAGE SECHES LUCARNE TT DIMENSION |  |  |  | Compris toutes sujétions de fournitures et poses. | ML | 118 |  | 0
817071500 |  | HABILLAGE SOUS ESCALIER DE TOUT TYPES |  |  |  | Compris toutes sujétions de fournitures et poses. | EN | 179.1 |  | 0
817072000 |  | HABILLAGE DE CONDUIT DE FUMEE |  |  |  | En passage dans combles aménagés compris toutes sujétions de fournitures et poses | EN | 100.1 |  | 0
817072500 |  | HABILLAGE DE TREMIE |  |  |  | Compris toutes sujétions de fournitures et poses. | EN | 64.2 |  | 0
817073000 |  | HABILLAGE OUTEAU |  |  |  |  | ML | 51.1 |  | 0
Rupture : |  | 09 | DIVERS
817090500 |  | POTAUX BOIS ABOUT DE CLOISON EP. 60 mm |  |  |  | Pour cloison de 50 mm,about et plafond. | TI | 35.7 |  | 0
Rupture : |  | 0D | PAREMENTS
8170D1000 |  | PAREMENT BA13 |  |  |  |  | M2 | 12.4 |  | 0
8170D1500 |  | PAREMENT BA13 / OSSATURE |  |  |  |  | M2 | 15.7 |  | 0
8170D2000 |  | PAREMENT BA13 / CHASSIS 1 PORTE COULISSANTE INTEGREE |  |  |  |  | ML | 17.9 |  | 0
8170D2500 |  | PAREMENT BA13 / CHASSIS 2 PORTES COULISSANTE INTEGREE |  |  |  |  | ML | 17.9 |  | 0
8170D3000 |  | ENDUIT PELLICULAIRE VERTICAL |  |  |  |  | M2 | 17.1 |  | 0
Rupture : |  | 0T | DIVERS
8170T3000 |  | PLUS VALUE DOUBLAGE CIRCULAIRE |  |  |  |  | M2 | 5.5 |  | 0
8170T3500 |  | PLUS VALUE CLOISON CIRCULAIRE |  |  |  |  | M2 | 5.5 |  | 0
8170T4000 |  | PLUS VALUE PAREMENT CIRCULAIRE |  |  |  |  | M2 | 7.3 |  | 0
8170T4500 |  | PLUS VALUE PLAQUE DE PLATRE HYDROFUGE |  |  |  | En pièces humides. | M2 | 6.4 |  | 0
Rupture : |  | ZZ | Valeur lot PLATRERIE
817ZZZZ00 |  | PLATRERIE |  |  |  |  | UV | 1 |  | 0
Lot : | 818 | CLOISONS SECHES
Rupture : |  | 00 | GENERALITE / DTU
818000500 |  | RAPPEL DES PRINCIPAUX DTU CONCERNES |  |  |  | 25.1 Enduits intérieurs en plâtre 25.222 Plafond fixé (Plaques de plâtre) 25.232 Plafond susp.(Plaques de plâtre) 25.41 Ouvrage de Pl. paremt.plâtre 25.31 Ouvrage vertx de plâtrerie Règles prof. Pl. de plâtre/isolant |  | 0 |  | 0
818001000 |  | L'entrepreneur sera responsable de l'implantation et du tracé des cloisons. |  |  |  | Il devra signaler avant montage toute anomalie d'implantation et d'équerrage. Il ne devra en aucun cas monter de cloisons devant une isolation de mauvaise qualité. |  | 0 |  | 0
Rupture : |  | 01 | DOUBLAGE
818011500 |  | DOUBLAGE MURS PLACOMUR PMS 90 + 10 |  |  |  | Compris joints traités selon technique et produits du fabricant. | M2 | 19.4 |  | 0
818012000 |  | DOUBLAGE MURS PLACOLAINE 100 + 10 |  |  |  | Compris joints traités selon technique et produits du fabricant. | M2 | 28.5 |  | 0
818012500 |  | OSSATURE PLACOSTYL AVEC LDV 100 mm |  |  |  |  | M2 | 22.4 |  | 0
818014000 |  | BA13 SUR OSSATURE PLACOSTYL EN DOUBLAGE |  |  |  |  | M2 | 10.9 |  | 0
818019000 |  | pas de couche |  |  |  |  | M2 | 0 |  | 0
818019010 |  | LAME D'AIR NON VENTILLEE EPAISSEUR 0.10 |  |  |  |  | M2 | 0 |  | 0
81801A000 |  | PLAQUES DE PLATRE AVEC LAINE DE ROCHE |  |  |  |  | M2 | 32.6 |  | 0
81801B000 |  | PLAQUES DE PLATRE AVEC POLYURETHANE |  |  |  |  | M2 | 38.7 |  | 0
81801C000 |  | BA13 AVEC OSSATURE ET LAINE DE ROCHE |  |  |  |  | M2 | 43.8 |  | 0
81801D010 |  | OSSATURE PLACOSTYL 140 AVEC LDV GR32 (N) |  |  |  |  | M2 | 30.6 |  | 0
81801E010 |  | MENBRANE PARVAP Sd18M (N) |  |  |  |  | M2 | 8.2 |  | 0
81801FFFF |  | MENBRANE PARVAP Sd18M (N) |  |  |  |  | M2 | 8.2 |  | 0
81801OPDC |  | Pas de couche |  |  |  |  | M2 | 0 |  | 0
Rupture : |  | 02 | DISTRIBUTION
818021000 |  | DISTRIBUTION PLACOPAN 50 mm ép., |  |  |  | Compris semelles, rails, clés et tout renforts nécessaires. Joints traités selon technique et produits du du fabricant. | M2 | 30.5 |  | 0
818022000 |  | DISTRIBUTION PLACOPAN 70 mm ép., |  |  |  | Compris semelles, rails, clés et tout renforts nécessaires. Joints traités selon technique et produits du fabricant. | M2 | 42.5 |  | 0
818023000 |  | CLOISON SANDW.PLACOMUR CPMS10+50+10 |  |  |  | Compris semelles, rails, clés et tout renforts nécessaires. Joints traités selon technique et produits du fabricant. | M2 | 30.7 |  | 0
Rupture : |  | 03 | PLAFOND
818030500 |  | PLAFOND PLASCOSTIL B.A.13 S/F 530 |  |  |  | Compris suspentes. Joints traités selon technique et produits du fabricant. | M2 | 32.2 |  | 0
818032000 |  | RAMPANT EN PLAQUE DE PLATRE A PEINDRE |  |  |  | Pose sur rails metallique compris suspente. | M2 | 32.2 |  | 0
Rupture : |  | 04 | DOUBLAGE MURS DE REFENDS
818041000 |  | HABILL.REFEND ET BETON B.A.13 COLLE |  |  |  | Compris suspentes. Joints traités selon technique et produits du fabricant. | M2 | 14.5 |  | 0
Rupture : |  | 05 | ANGLES / ACCESSOIRES
818051000 |  | PROFILE PPR POUR PROTECTION DES PIEDS DE CLOISON EN PIECES HUMIDES. |  |  |  |  | TI | 2.1 |  | 0
818052000 |  | ANGLES SAILLANTS RENFORCES PAR BANDE ARMEE. |  |  |  |  | TI | 3.1 |  | 0
Rupture : |  | 06 | CARREAUX DE PLATRE
818060000 |  | CLOISON CARREAUX PLATRE DOUBLAGE 40 mm |  |  |  | Compris finition des joints, angles et raccords sur 1 face. | M2 | 23.5 |  | 0
818060500 |  | CLOISON CARREAUX PLATRE DOUBLAGE 50 mm |  |  |  | Compris finition des joints, angles et raccords sur 1 face. | M2 | 26.5 |  | 0
818061000 |  | CLOISON CARREAUX PLATRE DISTRIB. 70 mm |  |  |  | Compris finition des joints, angles et raccords sur 2 faces. | M2 | 29.3 |  | 0
Rupture : |  | 07 | HABILLAGE / DIVERS
818070500 |  | HABILLAGE VELUX DE TOUTES DIMENSIONS |  |  |  | Compris toutes sujétions de fournitures et poses. | ML | 54 |  | 0
818071000 |  | HABILLAGE TRADI LUCARNE TT DIMENSION |  |  |  | Compris toutes sujétions de fournitures et poses. | ML | 135.7 |  | 0
818071500 |  | HABILLAGE SOUS ESCALIERS DE TOUS TYPES |  |  |  | Compris toutes sujétions de fournitures et poses. | EN | 107.8 |  | 0
818072000 |  | HABILLAGE POUR CONDUIT DE FUMEE |  |  |  | En passage dans combles aménagés. | ML | 53.9 |  | 0
Rupture : |  | 09 | DIVERS
818091000 |  | FORFAIT POUR DESCENTE FILS ELECTRIQUES |  |  |  |  | M2 | 215.5 |  | 0
818092000 |  | TRAPPE D'ACCES AUX COMBLES |  |  |  | Compris toutes sujétions de fournitures et poses. | ML | 52.7 |  | 0
Rupture : |  | ZZ | Valeur lot CLOISONS SECHES
818ZZZZ00 |  | CLOISONS SECHES |  |  |  |  | UV | 1 |  | 0
Lot : | 820 | ELECTRICITE / CHAUFFAGE
Rupture : |  | 00 | GENERALITE / DTU
820000500 |  | RAPPEL DES PRINCIPAUX DTU CONCERNES |  |  |  | DTU 70.1 Installation électrique des bâtiments à usage d'habitation. NORME C 15.100 |  | 0 |  | 0
820001000 |  | L'installation sera encastrée dans les pièces habitables, appareillage du type |  |  |  | NEPTUNE de LEGRAND,et apparente dans les annexes, appareillage du type PLEXO. Douille à bout de fil à chaque point lumineux. Répartition et emplacement des foyers suivant plan et accord du maitre d'ouvrage. |  | 0 |  | 0
820001500 |  | Pour l'étude de son installation, l'entrepreneur devra tenir compte |  |  |  | des éléments constitutifs des diverses parois et planchers, et des modes d'isolation. Il en déterminera ainsi les puissances à installer et les débits de renouvellement d'air. |  | 0 |  | 0
Rupture : |  | 02 | CUISINE RDC
820026000 |  | PRISE DE COURANT 16 A + T CUISINE RDC |  |  |  |  | ML | 29.7 |  | 0
820026500 |  | PRISE COURANT 16 A + T CUISINE RDC |  |  |  |  | ML | 30 |  | 0
820027000 |  | PRISE COURANT 32 A + T CUISINE RDC |  |  |  |  | ML | 69.8 |  | 0
Rupture : |  | 03 | PRISE ET POINT LUMINEUX ANNEXE
820030500 |  | SIMPLE ALLUMAGE SOUS HUBLOT ETANCHE |  |  |  |  | ML | 39 |  | 0
820030700 |  | POINT LUMINEUX (TELERUPTEUR) |  |  |  |  | ML | 38.8 |  | 0
820030900 |  | POINT LUMINEUX (VA & VIENT) |  |  |  |  | ML | 32.6 |  | 0
820031000 |  | VA ET VIENT SOUS HUBLOT ETANCHE |  |  |  |  | ML | 19.8 |  | 0
820031500 |  | SIMPLE ALL. EXT. SOUS HUBLOT ETANCHE |  |  |  |  | ML | 15.5 |  | 0
820032000 |  | APPLIQUE (SA) |  |  |  |  | ML | 21.7 |  | 0
820032200 |  | APPLIQUE (TELERUPTEUR) |  |  |  |  | ML | 38.8 |  | 0
820032500 |  | APPLIQUE (VA & VIENT) |  |  |  |  | ML | 32.6 |  | 0
820035000 |  | PRISE DE COURANT 2*10 A + T ETANCHE |  |  |  | En matiere moulee. | ML | 16.3 |  | 0
820035300 |  | PRISE DE COURANT 16 A + T EN ANNEXE |  |  |  |  | ML | 20.4 |  | 0
820035500 |  | PRISE DE COURANT 20 A + T EN ANNEXE |  |  |  |  | ML | 26.3 |  | 0
820036000 |  | PRISE 16 A + T COMMANDEE (SA) |  |  |  |  | ML | 33.1 |  | 0
820036500 |  | PRISE 16 A + T COMMANDEE (V et V) |  |  |  |  | ML | 45.1 |  | 0
820038000 |  | PRISE 16/20 A + T SUR PLAN DE TRAVAIL |  |  |  |  | ML | 21.7 |  | 0
820038500 |  | PRISE 16/20 A + T A 1.80 METRE |  |  |  |  | ML | 21.7 |  | 0
820039000 |  | PRISE 16 A + T SUR TABLEAU |  |  |  |  | ML | 18.6 |  | 0
820039500 |  | BOITIER EN ATTENTE |  |  |  |  | ML | 15.5 |  | 0
Rupture : |  | 05 | PRISE ET POINTS LUMINEUX
820050500 |  | SIMPLE ALL. AVEC DOUILLE AU CENTRE |  |  |  |  | ML | 103.2 |  | 0
820050700 |  | POINT LUMINEUX (TELERUPTEUR) |  |  |  |  | ML | 38.8 |  | 0
820050900 |  | POINT LUMINEUX (VARIATEUR) |  |  |  |  | ML | 28 |  | 0
820051000 |  | VA ET VIENT AVEC DOUILLE AU CENTRE |  |  |  |  | ML | 194.5 |  | 0
820051500 |  | DOUBLE ALL. AVEC DOUILLE AU CENTRE |  |  |  |  | ML | 25.9 |  | 0
820052000 |  | SIMPLE ALL AVEC DOUILLE EN APPLIQUE |  |  |  |  | ML | 20 |  | 0
820052200 |  | APPLIQUE (TELERUPTEUR) |  |  |  |  | ML | 38.8 |  | 0
820052500 |  | APPLIQUE VA ET VIENT |  |  |  |  | ML | 32.6 |  | 0
820052700 |  | APPLIQUE (VARIATEUR) |  |  |  |  | ML | 28 |  | 0
820053000 |  | FOYER LUMINEUX EXTERIEUR SIMPLE ALUMAGE |  |  |  |  | ML | 97.6 |  | 0
820055500 |  | PRISE DE COURANT 10 A + T |  |  |  |  | ML | 13.6 |  | 0
820056000 |  | PRISE DE COURANT 16 A + T |  |  |  |  | ML | 29.7 |  | 0
820056200 |  | P.C. 16 A + T COMMANDE S.A. |  |  |  |  | ML | 38.7 |  | 0
820056400 |  | P.C. 16 A + T COMMANDE VARIATEUR |  |  |  |  | ML | 45.9 |  | 0
820056600 |  | P.C. 16 A + T COMMANDE VA & VIENT |  |  |  |  | ML | 45.9 |  | 0
820057000 |  | PRISE DE COURANT 20 A + T |  |  |  |  | ML | 30 |  | 0
820057500 |  | PRISE DE COURANT 32 A + T |  |  |  |  | ML | 69.8 |  | 0
820057800 |  | COFFRET ELECTRIQUE 6 PRISE + DISJONCTEUR |  |  |  |  | ML | 387.3 |  | 0
820058000 |  | PRISE TELEVISION AVEC 10 ML CABLE |  |  |  |  | ML | 56.4 |  | 0
820058500 |  | PRISE H.P. |  |  |  |  | ML | 45.9 |  | 0
820058800 |  | PRISE VDI RJ45 |  |  |  |  | ML | 21.9 |  | 0
820059000 |  | PRISE TELEPHONE |  |  |  |  | ML | 37.9 |  | 0
Rupture : |  | 08 | DIVERS ELECTRICITE (TABLEAUX,LIGNE ECT.)
820080100 |  | TABLEAU GENERAL |  |  |  |  | ML | 222.3 |  | 0
820080200 |  | TABLEAU COUPE-CIRCUIT AVEC SECTIONNEMENT DU NEUTRE |  |  |  | (suivant nouvelle réglementation en vigueur à compter du 20/04/1988) ET DISJONCTEUR, emplacement à définir en accord avec EDF. Repérage et marquage des lignes et coupe-circuit. | ML | 581.1 |  | 0
820080500 |  | TABLEAU COUPE-CIRCUIT ET DISJONCTEUR |  |  |  | Emplacement à définir en accord avec EDF Repérage et marquage des lignes et coupe circuit. | ML | 536.5 |  | 0
820080700 |  | MINI-DISJONCTEUR 30mA |  |  |  |  | ML | 725.8 |  | 0
820081000 |  | MISE A LA TERRE PAR PIQUET OU CABLETTE |  |  |  | En fond de fouille, compris barette de coupure. Liaison equipotentielle des canalisations et appareils sanitaires. | ML | 73.9 |  | 0
820081200 |  | GAINE TECHNIQUE LOGEMENT |  |  |  |  | ML | 65.5 |  | 0
820081500 |  | ATTESTATION CONSUEL |  |  |  | (demande faite par l'électricien) | ML | 34.3 |  | 0
820081800 |  | ALIMENTATION CHAUDIERE |  |  |  |  | ML | 88.6 |  | 0
820082000 |  | LIGNE ALIMENTATION CHAUFFE EAU, |  |  |  | Compris contacteur jour/nuit et protection. | ML | 22.4 |  | 0
820082200 |  | ALIMENTATION HOTTE |  |  |  |  | ML | 15.5 |  | 0
820082400 |  | ALIMENTATION V.M.C. |  |  |  |  | ML | 88.6 |  | 0
820082600 |  | ALIMENTATION VELUX |  |  |  |  | ML | 17.3 |  | 0
820082800 |  | ALIMENTATION VOLET ROULANT |  |  |  |  | ML | 20.4 |  | 0
820082A00 |  | ALIMENTATION PORTE DE GARAGE |  |  |  |  | ML | 25.5 |  | 0
820084000 |  | FOURREAU TELEPHONE ET CABLE |  |  |  | Longueur 5,00 ml | ML | 35.8 |  | 0
820084500 |  | SONNERIE "CARILLON" BOUTON POUSSOIR |  |  |  |  | ML | 36.1 |  | 0
820085000 |  | RACCORDEMENT EQUIPOTENTIEL BAIGNOIRE |  |  |  |  | ML | 25.3 |  | 0
820085500 |  | LIGNE EQUIPOT.RADIATEUR SdB (chauf.GAZ) |  |  |  |  | ML | 7.7 |  | 0
820086000 |  | LIAISON EQUIPOTENTIELLE DES PIECES BAINS |  |  |  |  | ML | 29 |  | 0
820088000 |  | BOITIER EN ATTENTE |  |  |  |  | ML | 15.5 |  | 0
820089000 |  | PARAFOUDRE |  |  |  |  | ML | 212 |  | 0
Rupture : |  | 0A | CHAUFFE EAU
8200A5000 |  | CHAUFFE EAU ELECTRIQUE 200 L |  |  |  | Compris groupe de sécurité. Réf : ............................. | ML | 641.1 |  | 0
8200A6000 |  | CHAUFFE EAU ELECTRIQUE 300 L |  |  |  | Compris groupe de sécurité Réf : ............................. | ML | 736.9 |  | 0
Rupture : |  | 0D | V.M.C
8200D0200 |  | ENTREES D'AIR AUTO-REGLABLES |  |  |  | Compris flasques et manchons, débit approprié. | ML | 42.9 |  | 0
8200D0500 |  | VENT. MEC. CONTROLEE ALDES VMP B2 |  |  |  | Compris bouches d'extractions et conduits ALGAINE, de diam. approprié jusqu'à la sortie hors toit, y compris raccordement électrique du groupe. | ML | 136.9 |  | 0
8200D1000 |  | V.M.C. DOUBLE FLUX ALDES VMP 2 i |  |  |  | Compris bouches d'extractions et conduits ALGAINE de diamêtre approprié jusqu'à la sortie hors toit. | ML | 2065.7 |  | 0
8200D1500 |  | VENT.MEC.HYGRO-REGL.ALDES VMP HYGRO |  |  |  | (1 bain et 1 WC) compris bouches d'extraction hygro et conduits ALGAINE de diamètre approprié jusqu'à la sortie hors toit . | ML | 133.4 |  | 0
Rupture : |  | 0F | CONVECTEURS & SECHES SERVIETTES
8200F0200 |  | F & P D'UN CHAUFFAGE D'APPOINT |  |  |  | Infrarouge mural, spécial salle de bains airelec ou similaire. | ML | 79.3 |  | 0
8200F0500 |  | CONVECTEURS TOUTES PUISSANCES |  |  |  | TYPE ATLANTIQUE "sortie frontale". | ML | 151.2 |  | 0
8200F1000 |  | CONVECTEURS 500 W CLASSE 2 |  |  |  | TYPE ATLANTIQUE "sortie frontale" F 17 : puissance : 750 W. | ML | 152 |  | 0
8200F2000 |  | CONVECTEURS 750 W CLASSE 2 |  |  |  | TYPE ATLANTIQUE "sortie frontale" F 17 : puissance : 750 W. | ML | 123.7 |  | 0
8200F2500 |  | CONVECTEURS 1000 W CLASSE 2 |  |  |  | TYPE ATLANTIQUE "sortie frontale" F 17 : puissance : 750 W. | ML | 129.6 |  | 0
8200F3000 |  | CONVECTEURS 1250 W CLASSE 2 |  |  |  | TYPE ATLANTIQUE "sortie frontale" F 17 : puissance : 750 W. | ML | 135.5 |  | 0
8200F3500 |  | CONVECTEURS 1500 W CLASSE 2 |  |  |  | TYPE ATLANTIQUE "sortie frontale" F 17 : puissance : 750 W. | ML | 141.4 |  | 0
8200F4000 |  | CONVECTEURS 1750 W CLASSE 2 |  |  |  | TYPE ATLANTIQUE "sortie frontale" F 17 : puissance : 750 W. | ML | 146.3 |  | 0
8200F4500 |  | CONVECTEURS 2000 W CLASSE 2 |  |  |  | TYPE ATLANTIQUE "sortie frontale" F 17 : puissance : 750 W. | ML | 157.9 |  | 0
8200F6000 |  | SECHE SERVIETTE THERMOR SERIE ALLURE |  |  |  |  | ML | 818.8 |  | 0
8200F6500 |  | SECHE SERVIETTE MIXTE |  |  |  |  | ML | 755.8 |  | 0
8200F7000 |  | ALIMENTATION DES CONVECTEURS |  |  |  |  | EN | 54.4 |  | 0
8200F7500 |  | EXTENSION ETAGE |  |  |  |  | ML | 54.4 |  | 0
Rupture : |  | 0G | RADIANT
8200G1000 |  | PANNEAU RADIANT ELECTRONIQUE 500 W |  |  |  |  | ML | 54.4 |  | 0
8200G2000 |  | PANNEAU RADIANT ELECTRONIQUE 750 W |  |  |  |  | ML | 58.1 |  | 0
8200G2500 |  | PANNEAU RADIANT ELECTRONIQUE 1000 W |  |  |  |  | ML | 61.2 |  | 0
8200G3000 |  | PANNEAU RADIANT ELECTRONIQUE 1250 W |  |  |  |  | ML | 64.2 |  | 0
8200G3500 |  | PANNEAU RADIANT ELECTRONIQUE 1500 W |  |  |  |  | ML | 67.3 |  | 0
8200G4000 |  | PANNEAU RADIANT ELECTRONIQUE 1750 W |  |  |  |  | ML | 71.3 |  | 0
8200G4500 |  | PANNEAU RADIANT ELECTRONIQUE 2000 W |  |  |  |  | ML | 76.4 |  | 0
Rupture : |  | 0M | EXTENSIONS
8200M1500 |  | EXTENSION SOUS-SOL |  |  |  |  | ML | 184.1 |  | 0
8200M2000 |  | EXTENSION GARAGE ACCOLE |  |  |  |  | ML | 77.7 |  | 0
8200M2500 |  | EXTENSION ETAGE |  |  |  |  | ML | 155.4 |  | 0
8200M3000 |  | DISTRIBUTION S.D.B SUPPLEMENTAIRE |  |  |  |  | ML | 0 |  | 0
8200M3500 |  | DISTRIBUT. PIECE SERVICE SUPPLEMENTAIRE |  |  |  |  | ML | 0 |  | 0
8200M4000 |  | DISTRIBUTION W.C. SUPPLEMENTAIRE |  |  |  |  | ML | 0 |  | 0
8200M8000 |  | BOITIER DCL |  |  |  |  | ML | 7.3 |  | 0
8200M9000 |  | CERTIFICAT DE CONFORMITE (CONSUEL) |  |  |  |  | ML | 108.5 |  | 0
Rupture : |  | 0T | DIVERS
8200T1000 |  | EFFISOL TMS DE 30 mm SUR DALLE R.D.C. ou ETAGE |  |  |  |  | M2 | 12.2 |  | 0
8200T2000 |  | EFFISOL TMS DE 47 mm SUR DALLE R.D.C. ou ETAGE |  |  |  |  | M2 | 12.2 |  | 0
8200T2500 |  | EFFISOL TMS SI DE 68 mm SUR DALLE R.D.C. ou ETAGE |  |  |  |  | M2 | 12.2 |  | 0
8200T2550 |  | EFFISOL TMS SI DE 80 mm SUR DALLE R.D.C. ou ETAGE |  |  |  |  | M2 | 12.2 |  | 0
8200T3000 |  | PROGRAMMATEUR 1 ZONE |  |  |  |  | ML | 127.4 |  | 0
8200T3500 |  | PROGRAMMATEUR 2 ZONES |  |  |  |  | ML | 233.1 |  | 0
8200T5000 |  | PLANCHER RAYONNANT INFRACABLE |  |  |  |  | M2 | 28.5 |  | 0
Rupture : |  | ZZ | Valeur lot ELECTRICITE / CHAUFFAGE
820ZZZZ00 |  | ELECTRICITE / CHAUFFAGE |  |  |  |  | UV | 1 |  | 0
Lot : | 821 | CHAUFFAGE
Rupture : |  | 01 | CHAUFFAGE GAZ
821010500 |  | CHAUDIERE GAZ MURALE |  |  |  |  | ML | 547.1 |  | 0
821011000 |  | CHAUDIERE GAZ DE DIETRICH C 230 |  |  |  |  | ML | 2140.3 |  | 0
821015000 |  | RADIATEUR TOUTES PUISSANCES |  |  |  |  | ML | 136.9 |  | 0
Rupture : |  | 02 | CHAUFFAGE FUEL
821020500 |  | CHAUDIERE FUEL TYPE |  |  |  |  | ML | 649.7 |  | 0
821023000 |  | CITERNE PVC |  |  |  |  | ML | 598.3 |  | 0
821025000 |  | RADIATEUR TOUTES PUISSANCES |  |  |  |  | ML | 136.9 |  | 0
Rupture : |  | 0F | AEROTHERMIE
8210F1000 |  | PAC AIR/EAU WPL 33 TRI 400 V |  |  |  |  | ML | 10392.8 |  | 0
8210F2000 |  | CIRCUIT MONO |  |  |  |  | EN | 346.4 |  | 0
8210F2500 |  | KIT MODULAIRE 9000 TP. |  |  |  | Tubes nu avec adjuvant 5 et 30 l. | ML | 1448.7 |  | 0
8210F3000 |  | KIT DE MONTAGE DE LA PAC |  |  |  |  | EN | 2855.4 |  | 0
8210F3500 |  | POMPE DE RELEVAGE |  |  |  | Mise en service par le fournisseur. | ML | 818.8 |  | 0
8210F4000 |  | PRODUCTION D'EAU CHAUDE |  |  |  |  | ML | 3737.2 |  | 0
8210F4500 |  | BALLON TAMPON SBP 700 AVEC KIT |  |  |  |  | ML | 1826.6 |  | 0
8210F5000 |  | MAIN D'OEUVRE |  |  |  |  | EN | 3674.2 |  | 0
8210F9000 |  | RADIATEUR ACIER LAQUE |  |  |  |  | ML | 236.2 |  | 0
Rupture : |  | 0G | GEOTHERMIE
8210G1000 |  | FORFAIT TERRASSEMENT |  |  |  | Y compris toutes sujetion en horizontale | EN | 2309.5 |  | 0
8210G1500 |  | FORFAIT FORAGE OBLIQUE DE 20 M ET 25 M |  |  |  |  | EN | 6088.7 |  | 0
8210G2000 |  | ALIMENTATION ELECTRIQUE + LIGNE DE SONDE |  |  |  | + compteur. | EN | 892.3 |  | 0
8210G3000 |  | CHAUFFE-EAU THERMODYNAMIQUE |  |  |  |  | ML | 1837.1 |  | 0
8210G4000 |  | MAIN D'OEUVRE |  |  |  |  | EN | 3149.3 |  | 0
8210G5000 |  | REGULATION AUTO PIECE PAR PIECE |  |  |  |  | ML | 577.4 |  | 0
8210G6000 |  | GENERATEUR GEOTHERMIE ALIZE 8 R407C |  |  |  |  | ML | 6653.9 |  | 0
8210G7000 |  | CAPTEUR EXTERIEURE POUR GEOTHERMIE |  |  |  | Non compris terrassement et remblaiement | M2 | 12.2 |  | 0
Rupture : |  | 0K | SECHE SERVIETTE
8210K1000 |  | SECHE SERVIETTE THERMOR SERIE ALLURE |  |  |  |  | ML | 818.8 |  | 0
8210K2000 |  | SECHE SERVIETTE MIXTE |  |  |  |  | ML | 755.8 |  | 0
Rupture : |  | 0L | RADIATEURS ACIER TYPE PANNEAU
8210L1000 |  | RADIATEUR ACIER PANNEAU LAQUE 500 W |  |  |  |  | ML | 54.4 |  | 0
8210L1500 |  | RADIATEUR ACIER PANNEAU LAQUE 750 W |  |  |  |  | ML | 62.2 |  | 0
8210L2000 |  | RADIATEUR ACIER PANNEAU LAQUE 1000 W |  |  |  |  | ML | 69.3 |  | 0
8210L2500 |  | RADIATEUR ACIER PANNEAU LAQUE 1250 W |  |  |  |  | ML | 76.4 |  | 0
8210L3000 |  | RADIATEUR ACIER PANNEAU LAQUE 1500 W |  |  |  |  | ML | 81.5 |  | 0
8210L3500 |  | RADIATEUR ACIER PANNEAU LAQUE 1750 W |  |  |  |  | ML | 86.6 |  | 0
8210L4000 |  | RADIATEUR ACIER PANNEAU LAQUE 2000 W |  |  |  |  | ML | 91.7 |  | 0
Rupture : |  | 0M | RADIATEURS FONTE D'ALUMINIUM
8210M1000 |  | RADIATEUR FONTE D'ALU LAQUE 500 W |  |  |  |  | ML | 56.1 |  | 0
8210M1500 |  | RADIATEUR FONTE D'ALU LAQUE 750 W |  |  |  |  | ML | 61.2 |  | 0
8210M2000 |  | RADIATEUR FONTE D'ALU LAQUE 1000 W |  |  |  |  | ML | 66.2 |  | 0
8210M2500 |  | RADIATEUR FONTE D'ALU LAQUE 1250 W |  |  |  |  | ML | 71.3 |  | 0
8210M3000 |  | RADIATEUR FONTE D'ALU LAQUE 1500 W |  |  |  |  | ML | 76.4 |  | 0
8210M3500 |  | RADIATEUR FONTE D'ALU LAQUE 1750 W |  |  |  |  | ML | 81.5 |  | 0
8210M4000 |  | RADIATEUR FONTE D'ALU LAQUE 2000 W |  |  |  |  | ML | 91.7 |  | 0
Rupture : |  | 0P | CHAUFFAGE GRANULES
8210P1000 |  | CHAUDIERE GRANULES P2 25kW |  |  |  | Avec ventilation d'aspiration. | ML | 8818.1 |  | 0
8210P2000 |  | BALLON TAMPON EN ACIER 630 L & JACQUETTE |  |  |  |  | ML | 2099.6 |  | 0
8210P3000 |  | SYSTEME D'ALIMENTATION PNEUMATIQUE |  |  |  | Universel manuel. | ML | 1574.7 |  | 0
8210P3500 |  | TUYAU D'ASPIRATION GRANULES |  |  |  |  | TI | 5.5 |  | 0
8210P4000 |  | ACCESSOIRES POUR CHAUFFERIE |  |  |  |  | ML | 1732.1 |  | 0
8210P4500 |  | PETITES FOURNITURE ET MISE EN SERVICE |  |  |  |  | ML | 1049.8 |  | 0
8210P5000 |  | REGULATION LAMBDA |  |  |  |  | ML | 1364.7 |  | 0
8210P5500 |  | REGULATION DE PILOTAGE CIRCUIT MELANGE |  |  |  |  | ML | 692.9 |  | 0
8210P6000 |  | SYSTEME POMPE POUR CONTROLE TEMPERATURE |  |  |  |  | ML | 566.9 |  | 0
8210P7000 |  | MAIN D'OEUVRE |  |  |  |  | ML | 4094.1 |  | 0
8210P8000 |  | TETES THERMOSTATIQUES |  |  |  |  | ML | 503.9 |  | 0
8210P9000 |  | RESILLE PLANCHER CHAUFFANT |  |  |  |  | M2 | 23.6 |  | 0
Rupture : |  | 0V | DIVERS
8210V0900 |  | RESILLE PLANCHER CHAUFFANT |  |  |  |  | M2 | 23.6 |  | 0
8210V1000 |  | EFFISOL DE 30 mm SUR DALLE |  |  |  |  | M2 | 11.5 |  | 0
8210V1500 |  | EFFISOL de 50 mm SUR DALLE R.D.C. |  |  |  |  | M2 | 12.2 |  | 0
8210V2000 |  | ISOLANT DE SOL KNAUF THAME 22 58mm. |  |  |  |  | M2 | 10.7 |  | 0
8210V2500 |  | KIT PLANCHER CHAUFFANT PER DALLES A PLOTS TISCA |  |  |  | Posé sur clip, compris toutes sujétions. | M2 | 24.5 |  | 0
8210V3000 |  | CAPTEUR SOLAIRE EAU CHAUDE |  |  |  | Intégré en toiture VIESSMANN. | ML | 5878.7 |  | 0
8210V3500 |  | MAIN D'OEUVRE |  |  |  |  | ML | 629.9 |  | 0
8210V5000 |  | TUYAU POLYETHYLENE PRESSION Diamètre 16/20mm |  |  |  | (gaz). | TI | 5.4 |  | 0
8210V9000 |  | RESILLE PLANCHER CHAUFFANT |  |  |  |  | M2 | 19.7 |  | 0
Rupture : |  | ZZ | Valeur lot CHAUFFAGE
821ZZZZ00 |  | CHAUFFAGE |  |  |  |  | UV | 1 |  | 0
Lot : | 824 | SERRURERIE
Rupture : |  | 00 | GENERALITE / DTU
824000100 |  | Les ouvrages du présent lot seront exécutés et mis en oeuvre selon les normes |  |  |  | et règles en vigueur pour ce qui concerne la rigidité des éléments, la fixation et la sécurité (NFP 01.012). |  | 0 |  | 0
Rupture : |  | 01 | GARDES CORPS / MAIN COURANTE
824011000 |  | GARDE CORPS METALLIQUE |  |  |  | Composé d'une main courante en tube 40 x 27, de lisses hautes et basses en fer plat 40 x 8, barreaudage en fer carré de 14, compris couche d'antirouille, scellements et renforts nécessaires. | TI | 100.4 |  | 0
824012000 |  | MAIN COURANTE CAVALIERE |  |  |  | Pour escalier sous-sol en tube fer diamêtre 33/42, compris anti-rouille, col de cygne et scellement. | ML | 40.9 |  | 0
824013000 |  | GARDE CORPS POUR TERRASSE ACCESSIBLE |  |  |  |  | TI | 250.2 |  | 0
Rupture : |  | 02 | DEFENSES HORIZONTALES TUBE CARRE
824021000 |  | DEFENSES TUBE D'ACIER CARRE 0,70 m |  |  |  |  | ML | 17.1 |  | 0
824021500 |  | DEFENSES TUBE D'ACIER CARRE 0,90 m |  |  |  |  | ML | 18.7 |  | 0
824022000 |  | DEFENSES TUBE D'ACIER CARRE 1,10 m |  |  |  |  | ML | 20.4 |  | 0
824022500 |  | DEFENSES TUBE D'ACIER CARRE 1,30 m |  |  |  |  | ML | 22.4 |  | 0
824023000 |  | DEFENSES TUBE D'ACIER CARRE 1,50 m |  |  |  |  | ML | 24.5 |  | 0
Rupture : |  | 04 | BARRE D'APPUI ENTRE TABLEAUX
824042500 |  | BARRE D'APPUI ENTRE TABLEAUX 0.70 M |  |  |  |  | ML | 40.8 |  | 0
824043500 |  | BARRE D'APPUI ENTRE TABLEAUX 0.90 M |  |  |  |  | ML | 51 |  | 0
824044000 |  | BARRE D'APPUI ENTRE TABLEAUX 1.00 M |  |  |  |  | ML | 56.1 |  | 0
824044500 |  | BARRE D'APPUI ENTRE TABLEAUX 1.10 M |  |  |  |  | ML | 61.2 |  | 0
824045500 |  | BARRE D'APPUI ENTRE TABLEAUX 1.30 M |  |  |  |  | ML | 71.3 |  | 0
824046500 |  | BARRE D'APPUI ENTRE TABLEAUX 1.50 M |  |  |  |  | ML | 81.5 |  | 0
Rupture : |  | 09 | GRILLE DE DEFENSE
824091100 |  | GRILLE DE DEFENSE DE CHASSIS 0.40 x 0.45 |  |  |  | Suivant plan, pour châssis 0.40 x 0.45. | ML | 31.8 |  | 0
824091300 |  | GRILLE DE DEFENSE DE CHASSIS 0.60 x 0.45 |  |  |  | Suivant plan pour châssis 0.60 x 0.45. | ML | 33.6 |  | 0
824091500 |  | GRILLE DE DEFENSE DE CHASSIS 0.80 x 0.45 |  |  |  | Suivant plan pour châssis 0.80 x 0.45 | ML | 35.7 |  | 0
824091700 |  | GRILLE DE DEFENSE DE CHASSIS 1.00 x 0.45 |  |  |  | Suivant plan pour châssis 1.00 x 0.45 | ML | 37.7 |  | 0
824091900 |  | GRILLE DE DEFENSE DE CHASSIS 120 x 0.45 |  |  |  | suivant plan pour châssis 120 x 0.45 | ML | 40.1 |  | 0
824091B00 |  | GRILLE DE DEFENSE DE CHASSIS 1.40 x 0.45 |  |  |  | Suivant plan pour châssis 1.40 x 0.45 | ML | 42.8 |  | 0
824092700 |  | GRILLE DE DEFENSE DE CHASSIS 1.00 x 0.55 |  |  |  | suivant plan pour châssis 1.00 x 0.55 | ML | 32.8 |  | 0
824093100 |  | GRILLE DE DEFENSE DE CHASSIS 0.40 x 0.65 |  |  |  | Suivant plan, pour châssis 0.40 x 0.65 | ML | 33.9 |  | 0
824093300 |  | GRILLE DE DEFENSE DE CHASSIS 0.60 x 0.65 |  |  |  | Suivant plan, pour châssis 0.60 x 0.65 | ML | 36.9 |  | 0
824093500 |  | GRILLE DE DEFENSE DE CHASSIS 0.80 x 0.65 |  |  |  | Suivant plan pour châssis 0.80 x 0.65 | ML | 39.7 |  | 0
824093700 |  | GRILLE DE DEFENSE DE CHASSIS 1.00 x 0.65 |  |  |  | Suivant plan pour châssis 1.00 x 0.65 | ML | 42.8 |  | 0
824093900 |  | GRILLE DE DEFENSE DE CHASSIS 1.20 x 0.65 |  |  |  | Suivant plan pour châssis 1.20 x 0.65 | ML | 42.8 |  | 0
824093B00 |  | GRILLE DE DEFENSE DE CHASSIS 1.40 x 0.65 |  |  |  | Suivant plan pour châssis 1.40 x 0.65 | ML | 45.9 |  | 0
824094100 |  | GRILLE DE DEFENSE DE CHASSIS 0.40 x 0.75 |  |  |  | Suivant plan, pour châssis 0.40 x 0.75 | ML | 27.1 |  | 0
824094200 |  | GRILLE DE DEFENSE DE CHASSIS 0.50 x 0.75 |  |  |  | Suivant plan, pour châssis 0.50 x 0.75 | ML | 28.5 |  | 0
824094300 |  | GRILLE DE DEFENSE DE CHASSIS 0.60 x 0.75 |  |  |  | Suivant plan, pour châssis 0.60 x 0.75 | ML | 30.6 |  | 0
824094500 |  | GRILLE DE DEFENSE DE CHASSIS 0.80 x 0.75 |  |  |  | Suivant plan, pour châssis 0.80 x 0.75 | ML | 34.7 |  | 0
824094900 |  | GRILLE DE DEFENSE DE CHASSIS 1.20 x 0.75 |  |  |  | suivant plan pour châssis 1.20 x 0.75 | ML | 41.8 |  | 0
824095300 |  | GRILLE DE DEFENSE DE CHASSIS 0.60 x 0.85 |  |  |  | Suivant plan, pour châssis 0.60 x 0.85 | ML | 31.8 |  | 0
824096300 |  | GRILLE DE DEFENSE DE CHASSIS 0.60 x 0.95 |  |  |  | suivant plan pour châssis 0.60 x 0.95 | ML | 34.4 |  | 0
824096500 |  | GRILLE DE DEFENSE DE CHASSIS 0.80 x 0.95 |  |  |  | suivant plan pour châssis 0.80 x 0.95 | ML | 39.2 |  | 0
824096700 |  | GRILLE DE DEFENSE DE CHASSIS 1.00 x 0.95 |  |  |  | suivant plan pour châssis 1.00 x 0.95 | ML | 41.5 |  | 0
824096900 |  | GRILLE DE DEFENSE DE CHASSIS 1.20 x 0.95 |  |  |  | suivant plan pour châssis 1.20 x 0.95 | ML | 43.7 |  | 0
824097500 |  | GRILLE DE DEFENSE DE CHASSIS 0.80 x 1.05 |  |  |  | Suivant plan, pour châssis 0.80 x 1.05 | ML | 41.8 |  | 0
824098500 |  | GRILLE DE DEFENSE DE CHASSIS 0.80 x 1.15 |  |  |  | Suivant plan, pour châssis 0.80 x 1.15 | ML | 45.3 |  | 0
Rupture : |  | ZZ | Valeur lot SERRURERIE
824ZZZZ00 |  | SERRURERIE |  |  |  |  | UV | 1 |  | 0
Lot : | 999 | OUVRAGES THERMIQUES
Rupture : |  | 30 | Valeur ponts thermiques
999300001 |  | ANGLE DE 2 MURS EXTERIEURS (Mur sortant) |  |  |  |  | UV | 0 |  | 0
999300002 |  | ANGLE DE 2 MURS EXTERIEURS (Mur rentrant) |  |  |  |  | UV | 0 |  | 0
999300011 |  | LINEAIRE PERIPHERIQUE PLANCHER SOUBASSEMENT SUR VS |  |  |  |  | UV | 0 |  | 0
999300012 |  | LINEAIRE REFEND PLANCHER SOUBASSEMENT SUR VS TRAVERSANT |  |  |  |  | UV | 0 |  | 0
999300020 |  | LINEAIRE PERIPHERIQUE PLAFOND RDC COMBLE PERDU |  |  |  |  | UV | 0 |  | 0
999300026 |  | LINEAIRE ANGLE EN "T" REFEND RDC MACONNERIE |  |  |  |  | UV | 0 |  | 0
999300030 |  | LINEAIRE PERIPHERIQUE PLAFOND RDC COMBLE AMENAGE |  |  |  |  | UV | 0 |  | 0
Rupture : |  | 50 | Métré des parois
999500110 |  | Surface mur 1 RDC donnant sur l'extérieur (pièce chauffée) |  |  |  |  | M2 | 0 |  | 0
999500119 |  | Surface mur RDC donnant sur un espace tampon |  |  |  |  | M2 | 0 |  | 0
999500210 |  | Surface mur 2 RDC donnant sur l'extérieur pièce chauffée) |  |  |  |  | M2 | 0 |  | 0
999501210 |  | Surface mur soubassement sur VS |  |  |  |  | M2 | 0 |  | 0
999501237 |  | Hauteur remblai VS (Below) |  |  |  |  | ML | 0 |  | 0
999501238 |  | Hauteur mur VS au dessus du sol (Above) |  |  |  |  | ML | 0 |  | 0
999501619 |  | Surface plancher soubassement sur VS |  |  |  |  | M2 | 0 |  | 0
999501629 |  | Périmètre plancher soubassement sur VS |  |  |  |  | ML | 0 |  | 0
999502119 |  | Surface plafond RDC comble perdu (sur ET) |  |  |  |  | M2 | 0 |  | 0
999502310 |  | Surface plafond RDC (et plancher Cble ou étage |  |  |  |  | M2 | 0 |  | 0
999503510 |  | Surface Mur 1 comble |  |  |  |  | M2 | 0 |  | 0
999503511 |  | Surface mur pignon non isolé |  |  |  |  | M2 | 0 |  | 0
999504010 |  | Surface Rampant Comble |  |  |  |  | M2 | 0 |  | 0
999504219 |  | Surface plafond haut de comble |  |  |  |  | M2 | 0 |  | 0
999504510 |  | Surface cloison isolante type A comble |  |  |  |  | M2 | 0 |  | 0
999506010 |  | Ouvrage servant a calculer la surface de la paroi opaque concernée |  |  |  |  | M2 | 0 |  | 0
999507510 |  | Surface toit habitation |  |  |  |  | M2 | 0 |  | 0
999508110 |  | Surface mur annexe type A donnant sur l'extérieur |  |  |  |  | M2 | 0 |  | 0
999508710 |  | Surface sol annexe |  |  |  |  | M2 | 0 |  | 0
999509310 |  | Surface toit annexes accollées |  |  |  |  | M2 | 0 |  | 0
Rupture : |  | 70 | Métré des ponts thermiques
999700001 |  | Dimensions : ANGLE DE 2 MURS EXTERIEURS (Mur sortant) |  |  |  |  | ML | 0 |  | 0
999700002 |  | Dimensions : ANGLE DE 2 MURS EXTERIEURS (Mur rentrant) |  |  |  |  | ML | 0 |  | 0
999700011 |  | Dimensions : LINEAIRE PERIPHERIQUE PLANCHER SOUBASSEMENT SUR VS |  |  |  |  | ML | 0 |  | 0
999700012 |  | Dimensions : LINEAIRE REFEND SOUBASSEMENT SUR VS |  |  |  |  | ML | 0 |  | 0
999700020 |  | Dimensions : LINEAIRE PERIPHERIQUE PLAFOND RDC COMBLE PERDU |  |  |  |  | ML | 0 |  | 0
999700026 |  | Dimensions : LINEAIRE ANGLE EN "T" REFEND RDC |  |  |  |  | ML | 0 |  | 0
999700030 |  | Dimensions : LINEAIRE PERIPHERIQUE PLAFOND RDC COMBLE aménagé |  |  |  |  | ML | 0 |  | 0
Rupture : |  | 80 | Titre "Espace chauffé"
999800001 |  | PIECE CHAUFFEE |  |  |  |  | TI | 0 |  | 0
Rupture : |  | 82 | Titres "Espaces tampon"
999820030 |  | VIDE SANITAIRE |  |  |  |  | TI | 0 |  | 0
999820060 |  | COMBLE TRES FAIBLEMENT VENTILE |  |  |  |  | TI | 0 |  | 0
999820063 |  | COMBLE FAIBLEMENT VENTILE |  |  |  |  | TI | 0 |  | 0
999820066 |  | COMBLE FORTEMENT VENTILE |  |  |  |  | TI | 0 |  | 0
999820100 |  | GARAGE |  |  |  |  | TI | 0 |  | 0
Rupture : |  | ZZ | Valeur lot OUVRAGES THERMIQUES
999ZZZZZZ |  | OUVRAGES THERMIQUES |  |  |  |  | UV | 1 |  | 0
Nombre d'ouvrages trouvés : |  |  |  | 5116
1/1